## ACCUEIL
MODULE DE RECHERCHE SIMPLIFIEE DE PROCEDES D'ISOLATION BIOSOURCEE EN CONSTRUCTION BOIS
- ACCUEIL -
Version 00 du 30/06/2023
Date du dernier référencement : 09/06/2023
INTRODUCTION
Le présent document est un module de recherche permettant à l'utilisateur d'identifier rapidement les procédés existants pour un type de procédé appliqué à la construction bois et un domaine d'emploi donné tout en ayant une information sur le fait que les procédés relèvent à priori de la Technique Courante ou de la Technique Non Courante. Le présent module de recherche offre ainsi un outil complémentaire au BoisREF (voir lien ci-dessous) qui donne de nombreuses informations essentielles quant au domaine d’emploi et documents associés aux systèmes constructifs bois.
(https://catalogue-bois-construction.fr/referentiels-techniques/boisref/)
Le référencement représentant la base de donnée du module de recherche est basé sur les données jugées comme différenciantes selon les domaines d'emploi et informations générales des référentiels techniques : - du corpus des DTUs ; - du corpus des Recommandations Professionnelles RAGE ;
(https://www.programmepacte.fr/)
- du corpus des ATEx de cas a, Avis Techniques et Documents Techniques d'Application. Documents librement accessibles sur le site du CSTB ou directement sur les pages internet des tenants de système qui en font la publication.
(https://evaluation.cstb.fr/fr/rechercher/)
Il est également laissé aux industriels la possibilité de faire référencer leurs procédés avec la démarche de référencement mise en place via un formulaire en ligne. Certaines demandes de référencement ont d'ailleurs déjà été faites et sont en cours d'analyse. Pour toute demande de renseignement ou de référencement il est possible de s'adresser à l'adresse e-mail ci-dessous.
leclubdesindustriels@ingeneco.eu
Cofinancé par :
Dans le cadre de :
Conçu et réalisé par :

## NOTICE D'AIDE
MODULE DE RECHERCHE SIMPLIFIEE DE PROCEDES D'ISOLATION BIOSOURCEE EN CONSTRUCTION BOIS
- NOTICE D'ACCOMPAGNEMENT A L'UTILISATION -
Version 00 du 30/06/2023
INTRODUCTION
L'objectif de la présente Notice est de donner une démarche permettant de faciliter la première utilisation du module de recherche pour les procédés d'isolation biosourcée sur support bois. La figure ci-dessous présente un aperçu général du module de recherche.
Figure 1 : Aperçu général du module de recherche pour les procédés d'isolation biosourcée sur support bois
DEFINITION DU MODULE DE RECHERCHE
Le module de recherche va permettre de prendre en considération jusqu'à six critères principaux pour définir le domaine d'emploi du procédé d'isolation biosourcée sur support bois : - L'application visée du procédé (dite APPLICATION) avec pour certaines applications le choix du type de parement extérieur - Le type de bâtiment visé avec la définition de sa famille (Logement Habitation) ou de la hauteur du plancher bas du dernier niveau (ERP/CDT) (dit BATIMENT) - Le climat visé (dit CLIMAT) - La classification du local visé en fonction de son hygrométrie (dite HYGROMETRIE) - La classement du local visé en fonction de l'exposition à l'humidité des parois (dit CLASSEMENT) - Les locaux climatisés ou rafraichis (dite CLIMATISATION) Si l'utilisateur souhaite prendre en compte un critère dans le module de recherche, il devra cocher la case du critère considéré en cliquant dessus: Nb : Le message "cocher la case paramètre recherché pour afficher la cellule de recherche si souhaité" disparaît alors. Si au contraire, l'utilisateur souhaite retirer un critère du module de recherche, il suffit de décocher la case. Nb : Le message "cocher la case paramètre recherché pour afficher la cellule de recherche si souhaité" réapparaît alors. A titre d'exemple, la figure ci-dessous présente le module de recherche avec les critères "APPLICATION" et "BÂTIMENT" cochés.
DEFINITION DU CRITERE DE L'APPLICATION VISEE
Pour faire une recherche prenant en compte l'application visée : a / Si elle n'est pas déjà cochée, cocher la case du critère de l'application comme expliqué précédemment ; b / Cliquer sur la cellule verte correspondante (voir exemple ci-dessous)
c / Cliquer sur la petite flèche qui s'affiche en bas à droite de la cellule pour afficher la liste déroulante.
d / Cliquer sur l'application recherchée entre : - Mur extérieur : isolation par l'intérieur de mur CLT (hors contre-cloison) - Mur extérieur : isolation entre montants de mur conforme au NF DTU 31.2 - Façade : isolation entre montants de façade conforme au NF DTU 31.4 - Plancher : isolation de plancher intermédiaire entre solives - Plafond : isolation de faux plafond suspendu sur plancher intermédiaire solivé - Plafond : isolation de faux plafond suspendu sur plancher intermédiaire en CLT - Combles perdus : isolation de plancher de combles perdus - Toiture ventilée : isolation par l'extérieur de rampant (charpente du DTU 31.1 ou DTU 31.2) par sarking - Toiture ventilée : isolation de toiture en rampant (charpentes du DTU 31.1 ou DTU 31.2 ou DTU 31.3) - Contre-cloison : isolation de contre-cloison conforme au NF DTU 25.41 dans une structure bois - Distribution intérieure : isolation de distribution intérieure conforme au NF DTU 25.41 dans une structure bois - Distribution intérieure : isolation de distribution intérieure conforme au NF DTU 31.2 A titre d'exemple, la figure ci-dessous présente l'isolation entre montants de mur conforme au NF DTU 31.2 comme application visée.
Le tableau de résultats de recherche affiche alors les procédés obtenus pour ce critère (et les autres si d'autres ont été sélectionnés).
NB : Pour la suite du document, cette démarche sera appelée "Choix avec la liste déroulante"
Dès lors qu'une des trois premières applications est sélectionnée, une deuxième cellule verte apparaît, pour définir le type de parement extérieur visé, a / Cliquer sur cette cellule en verte sous la cellule indiquant l'application recherchée; b / Sélectionner la case verte à côté de la cellule "TYPOLOGIE DE PAREMENT EXTERIEUR VISE" et procéder au choix avec la liste déroulante. Les choix possibles sont : - Parement ventilé - Parement non ventilé A titre d'exemple, la figure ci-dessous présente le parement ventilé comme parement extérieur visé.
DEFINITION DU CRITERE DE BÂTIMENT
Pour faire une recherche prenant en compte le critère du type de bâtiment visé : a / Si elle n'est pas déjà cochée, cocher la case du critère "BÂTIMENT" comme expliqué précédemment ; b / Sélectionner la case verte à côté de la cellule "BÂTIMENT VISE" et procéder au choix avec la liste déroulante. Les choix possibles sont : - Logement Habitation - Code du travail - ERP Une deuxième cellule verte apparaît, pour définir le type de bâtiment Logement/Habitation, a / Sélectionner cette case verte en dessous de la cellule "FAMILLE" et procéder au choix avec la liste déroulante. Les choix possibles sont : - 1ère - 2ème - 3ème - 4ème Si le bâtiment du type ERP ou Code du travail est sélectionné, une deuxième autre cellule verte apparaît, pour définir la hauteur du plancher bas du dernier niveau du projet pour les bâtiments Code du travail et ERP, a / Sélectionner cette case verte en dessous de la cellule "HAUTEUR DU PLANCHER BAS DU DERNIER NIVEAU" et saisir directement la valeur de la hauteur du plancher bas du dernier niveau. A titre d'exemple, la figure ci-dessous présente un logement de 2ème Famille.
DEFINITION DU CRITERE DU CLIMAT
Pour faire une recherche prenant en compte le climat visé : a / Si elle n'est pas déjà cochée, cocher la case du critère "CLIMAT" comme expliqué précédemment ; b / Sélectionner la case verte à côté de la cellule "CLIMAT VISE" et procéder au choix avec la liste déroulante. Les choix possibles sont : - Plaine (Altitude ≤ 900m) Hors zone très froide - Plaine (Altitude ≤ 900m) En zone très froide - Montagne (Altitude ≥ 900m & En zone très froide) A titre d'exemple, la figure ci-dessous présente un exemple avec le climat de montagne.
DEFINITION DU CRITERE D'HYGROMETRIE
Pour faire une recherche prenant en compte l'hygrométrie du local visé: a / Si elle n'est pas déjà cochée, cocher la case du critère "HYGROMETRIE" comme expliqué précédemment ; b / Sélectionner la case verte à côté de la cellule "CLASSEMENT DES LOCAUX EN FONCTION DE LEUR HYGROMETRIE" et procéder au choix avec la liste déroulante. Les choix possibles sont : - Faible - Moyenne - Forte - Très forte A titre d'exemple, la figure ci-dessous présente un exemple avec l'hygrométrie moyenne du local.
DEFINITION DU CRITERE DU CLASSEMENT
Pour faire une recherche prenant en compte le classement du local visé : a / Si elle n'est pas déjà cochée, cocher la case du critère "CLASSEMENT" comme expliqué précédemment ; b / Sélectionner la case verte à côté de la cellule "CLASSEMENT DES LOCAUX EN FONCTION DE L'EXPOSITION A L'HUMIDITE DES PAROIS" et procéder au choix avec la liste déroulante. Les choix possibles sont : - EA - EB - EB+ Locaux Privatifs - EB+ Locaux Collectifs - EC A titre d'exemple, la figure ci-dessous présente un exemple avec le classement du local visé en EB+ Locaux Provatifs.
DEFINITION DU CRITERE DE LA CLIMATISATION
Pour faire une recherche prenant en compte le classement visé du local : a / Si elle n'est pas déjà cochée, cocher la case du critère "CLIMATISATION" comme expliqué précédemment ; b / Sélectionner la case verte à côté de la cellule "LOCAUX CLIMATISES OU RAFRAICHIS" et procéder au choix avec la liste déroulante. Les choix possibles sont : - Climatisés - Rafraichis A titre d'exemple, la figure ci-dessous présente un exemple avec un rafraichissement du local
RESULTAT DE LA RECHERCHE
Une fois les critères de recherche définis, le critère de tri et l'ordre souhaité doivent être définis. a / Pour le critère de tri, sélectionner la case verte à côté de la cellule "TRIER LES RESULTATS PAR : " et procéder au choix avec la liste déroulante. Les choix possibles pour ce tri sont : - Aspect / - Type de procédé / - Nom commercial du procédé / - Fabricant - Type de document de référence / - Avis limite au / validité b / Pour l'ordre, sélectionner la case verte à côté de la cellule "ORDRE : " et procéder au choix avec la liste déroulante. Les choix possibles pour ce tri sont : - Croissant (Trier de A à Z) - Décroissant (Trier de A à Z) A titre d'exemple, la Figure ci-dessous présente un exemple avec un tri sur le nom commerciale du procédé et par ordre croissant.
Ainsi, les résultats de la recherche sont affichés dans l'ordre choisi avec le critère de tri voulu de la manière suivante : - Le nombre de procédés éligibles au critère de recherche est affiché - Les détails des référentiels techniques éligibles sont également présentés avec : * La synthèse du procédé * Le référentiel technique associé au procédé * Un extrait du domaine d'emploi du procédé * Le lien URL du procédé A titre d'exemple, la figure ci-dessous présente le résultat de la recherche avec les six critères définis précédemment. Pour rappel : - APPLICATION : Application en enveloppe verticale (ITI) entre montants de murs conforme au NF DTU 31.2 - BÂTIMENT : Logement_Haibitation de 2ème Famille - CLIMAT : Montagne - HYGROMETRIE : Moyenne - CLASSEMENT : EB+ Locaux Collectifs - CLIMATISATION : Rafraichis Le nombre de procédés répondant à l'ensemble de ces critères sont au nombre de 1.
Résultat de la recherche
Module de recherche
APPLICATION
BÂTIMENT
CLIMAT
HYGROMETRIE
CLASSEMENT
CLIMATISATION
cases
cochées
cases non cochées
b / Cellule à sélectionner
c / Flèche sur laquelle cliquer
d / Application à selectionner (exemple)
Cofinancé par :
Dans le cadre de :
Conçu et réalisé par :

## MODULE DE RECHERCHE
| MODULE DE RECHERCHE SIMPLIFIEE DE PROCEDES D'ISOLATION BIOSOURCEE EN CONSTRUCTION BOIS | [14 empty] | Création INGENECO Technologies
Version 00 du 30/06/2023
Date du dernier référencement : 09/06/2023
NOTES : • Le présent document est établi sur la base d'informations générales des référentiels techniques publiques ou non à date. Ce document informatif est donc construit et communiqué de bonne foi. Il ne peut en rien se substituer à une étude approfondie de la part des acteurs contractuellement responsables. Il ne peut donc engager ni la responsabilité du CODIFAB, ni celle de France Bois Forêt, ni celle de FRANCE BOIS 2024, ni celle d'INGENECO Technologies ; • Les informations données sont issues de simplifications, aussi elles ne permettent pas de se dispenser de prendre connaissance du référentiel technique en question ; • L'extrait du domaine d'emploi retenu dans la présentation n'intègre pas toutes les limitations notamment celles liées au respect de la réglementation de sécurité incendie ; • L'indication TC/TNC donnée dans le domaine d'emploi visé est donnée en guise d'information, pour que la reconnaissance en TC soit a priori valable, il est nécessaire que l'ensemble du référentiel technique soit respecté. • Les procédés d'enduit appliqués sur un un isolant biosourcé sont référencés dans le module de recherche des procédés de façade, ils ne sont ainsi pas pas référencés dans le présent module. • Pour toute demande de renseignement ou de référencement il est possible de s'adresser à l'adresse e-mail ci-dessous.
leclubdesindustriels@ingeneco.eu
PARAMETRES DE RECHERCHE
| (cocher les paramètres de recherches souhaités) | CRITERE | (compléter la donnée recherchée selon les instructions de saisie qui apparaissent en cliquant sur la cellule à compléter)
|  | APPLICATION VISEE |  |  |  | -> cocher la case paramètre de recherches pour afficher la cellule de recherche si souhaité
TYPOLOGIE DE PAREMENT EXTERIEUR VISE
|  | BÂTIMENT VISE |  |  |  | -> cocher la case paramètre de recherches pour afficher la cellule de recherche si souhaité
|  | FAMILLE |  | HAUTEUR DU PLANCHER BAS DU DERNIER NIVEAU DU PROJET
|  | CLIMAT VISE |  |  |  | -> cocher la case paramètre de recherches pour afficher la cellule de recherche si souhaité
|  | CLASSIFICATION DES LOCAUX EN FONCTION DE LEUR HYGROMETRIE |  |  |  | -> cocher la case paramètre de recherches pour afficher la cellule de recherche si souhaité
|  | CLASSEMENT DES LOCAUX EN FONCTION DE L'EXPOSITION A L'HUMIDITE DES PAROIS |  |  |  | -> cocher la case paramètre de recherches pour afficher la cellule de recherche si souhaité
|  | LOCAUX CLIMATISES OU RAFRAICHIS |  |  |  | -> cocher la case paramètre de recherches pour afficher la cellule de recherche si souhaité
| TRIER LES RESULTATS PAR : |  |  | TYPE DE PROCEDE
| ORDRE |  |  | CROISSANT (de A à Z)
| Nombre de procédés trouvés pour les paramètres de recherche saisis |  |  |  | 39
|  | SYNTHESE PROCEDE |  |  |  | REFERENTIEL TECHNIQUE |  |  |  | DOMAINE D'EMPLOI VISE PAR L'EVALUATION (EXTRAIT)
| DATE REFERENCEMENT | TYPE DE PROCEDE | MATIERE | NOM COMMERCIAL DU PROCEDE | DISTRIBUTEUR | TYPE DE DOCUMENT DE REFERENCE | REF | AVIS LIMITE AU / VALIDITE | TC/TNC pour le domaine d'emploi visé | SYNTHESE DES APPLICATIONS VISEES | OBSERVATION | HYGROMETRIE MAXIMALE DU LOCAL CONFORMEMENT AU DTU 20.1 P3 | CLASSMENT MAXIMAL DU LOCAL CONFORMEMENT AU DTU 20.1 P3 | CLIMAT MAXIMAL | LOCAL RAFRAICHIS OU CLIMATISE | LIEN URL D'ACCES AU REFERENTIEL TECHNIQUE (A COPIER COLLER SUR LE NAVIGATEUR)
1 | 2023-06-08 | Béton végétal | Béton de chanvre | Isolation en béton de chanve (hors application de l'enduit extérieur sur l'isolant) | - | Règles professionnelles | Execution d'ouvrages en bétons de chanvre: Mur en béton de chanvre, isolation de sol en béton de chanvre, isolation de toiture en béton de chanvre, enduits en mortier de chanvre | - | TC | - MUR EXTERIEUR : ISOLATION ENTRE MONTANTS DE MUR CONFORME AU NF DTU 31.2 AVEC PAREMENT EXTERIEUR VENTILE - TOITURE VENTILEE : ISOLATION DE TOITURE EN RAMPANT (CHARPENTES DU DTU 31.1 ou DTU 31.2 ou DTU 31.3) - COMBLES PERDUS : ISOLATION DE PLANCHER DE COMBLES PERDUS - PLANCHER : ISOLATION DE PLANCHER INTERMEDIAIRE ENTRE SOLIVES | - Emploi limité en R+2 - La limite d'emploi donnée pour la classe d'hygrométrie des locaux est induite par celle donnée dans le référentiel du support. - La limite d'emploi donnée en locaux rafraichis est induite par celle donnée dans le référentiel du support. | MOYENNE | EB+ Locaux Privatifs | MONTAGNE (Altitude ≥ 900m & En zone très froide) | RAFRAICHIS | https://www.construire-en-chanvre.fr/documentation#regles_professionnelles
#VALUE! | 2023-06-08 | Botte | Botte de paille | Isolation en botte de paille (hors application de l'enduit extérieur sur l'isolant) | - | Règles professionnelles | Construction en paille, remplissage isolant et support d'enduit | - | TC | - MUR EXTERIEUR : ISOLATION ENTRE MONTANTS DE MUR CONFORME AU NF DTU 31.2 AVEC PAREMENT EXTERIEUR VENTILE - TOITURE VENTILEE : ISOLATION DE TOITURE EN RAMPANT (CHARPENTES DU DTU 31.1 ou DTU 31.2 ou DTU 31.3) | - Emploi limité à des bâtiments dont la hauteur du plancher bas du dernier niveau est inférieure ou égale à 8m. - La limite d'emploi donnée en locaux rafraichis est induite par celle donnée dans le référentiel du support. | MOYENNE | EB+ Locaux Privatifs | MONTAGNE (Altitude ≥ 900m & En zone très froide) | RAFRAICHIS | https://www.rfcp.fr/les-regles-professionnelles/
#VALUE! | 2023-06-08 | Panneaux ou rouleaux | fibres de chanvre, de lin et de coton | Biofib’ Trio | Cavac Biomatériaux (FR) | Avis technique | 20/14-329_V2 | 2030-01-31 | TC | - MUR EXTERIEUR : ISOLATION ENTRE MONTANTS DE MUR CONFORME AU NF DTU 31.2 AVEC PAREMENT EXTERIEUR VENTILE - FACADE : ISOLATION ENTRE MONTANTS DE FACADE CONFORME AU NF DTU 31.4 AVEC PAREMENT EXTERIEUR VENTILE - CONTRE-CLOISON : ISOLATION DE CONTRE-CLOISON CONFORME AU NF DTU 25.41 DANS UNE STRUCTURE BOIS - DISTRIBUTION INTERIEURE : ISOLATION DE DISTRIBUTION INTERIEURE CONFORME AU NF DTU 25.41 DANS UNE STRUCTURE BOIS - DISTRIBUTION INTERIEURE : ISOLATION DE DISTRIBUTION INTERIEURE CONFORME AU NF DTU 31.2 | - Les bâtiments industriels, agricoles, agroalimentaires ou à ossature porteuse métallique ne sont pas couverts par l'Avis technique. - Pour un emploi en isolation de mur, le domaine d'emploi du référentiel technique dudit procédé est donné sans limite de hauteur. Cependant, les domaines d'emploi des référentiels techniques du cœur de paroi et du revêtement extérieur peuvent limiter la hauteur du domaine d'emploi. | MOYENNE | EB+ Locaux Collectifs | MONTAGNE (Altitude ≥ 900m & En zone très froide) | RAFRAICHIS | https://evaluation.cstb.fr/fr/avis-technique/detail/20-14-329_V2/
#VALUE! | 2023-06-08 | Panneaux ou rouleaux | fibres de chanvre, de lin et de coton | Biofib’ Trio | Cavac Biomatériaux (FR) | Avis Technique | 20/14-330_V2 | 2030-01-31 | TC | - TOITURE VENTILEE : ISOLATION DE TOITURE EN RAMPANT (CHARPENTES DU DTU 31.1 ou DTU 31.2 ou DTU 31.3) - COMBLES PERDUS : ISOLATION DE PLANCHER DE COMBLES PERDUS - PLANCHER : ISOLATION DE PLANCHER INTERMEDIAIRE ENTRE SOLIVES - PLAFOND : ISOLATION DE FAUX PLAFOND SUSPENDU SUR PLANCHER INTERMEDIAIRE SOLIVé | - Les bâtiments industriels, agricoles ou agroalimentaires ne sont pas visés. - Pour un emploi en isolation de rampant, le domaine d'emploi du référentiel technique dudit procédé est donné sans limite de hauteur. Cependant, le domaine d'emploi du référentiel technique de la charpente et de la couverture peuvent limiter la hauteur du domaine d'emploi. | MOYENNE | EB+ Locaux Collectifs | MONTAGNE (Altitude ≥ 900m & En zone très froide) | RAFRAICHIS | https://evaluation.cstb.fr/fr/avis-technique/detail/20-14-330_V2/
#VALUE! | 2023-06-08 | Panneaux ou rouleaux | Coton Chanvre Lin Jute | BUITEX Végétal | BUITEX INDUSTRIE (FR) | Avis technique | 20/21-487_V2 | 2024-10-31 | TC | - MUR EXTERIEUR : ISOLATION ENTRE MONTANTS DE MUR CONFORME AU NF DTU 31.2 AVEC PAREMENT EXTERIEUR VENTILE - CONTRE-CLOISON : ISOLATION DE CONTRE-CLOISON CONFORME AU NF DTU 25.41 DANS UNE STRUCTURE BOIS | - Les bâtiments de process industriel, agricoles, frigorifique, agroalimentaire, à ambiance corrosive et à ossatures porteuses métalliques sont exclus. - La limite d'emploi donnée en locaux rafraichis est induite par celle donnée dans le référentiel du support. - Pour un emploi en isolation de mur, le domaine d'emploi du référentiel technique dudit procédé est donné sans limite de hauteur. Cependant, les domaines d'emploi des référentiels techniques du cœur de paroi et du revêtement extérieur peuvent limiter la hauteur du domaine d'emploi. | MOYENNE | EB+ Locaux Privatifs | MONTAGNE (Altitude ≥ 900m & En zone très froide) | RAFRAICHIS | https://evaluation.cstb.fr/fr/avis-technique/detail/20-21-487_V2/
#VALUE! | 2023-06-08 | Panneaux ou rouleaux | coton issues du recyclage | COTONWOOL FLEX 25 | BUITEX INDUSTRIE (FR) | Avis technique | 20/19-440_V2 | 2024-01-31 | TC | - TOITURE VENTILEE : ISOLATION DE TOITURE EN RAMPANT (CHARPENTES DU DTU 31.1 ou DTU 31.2 ou DTU 31.3) - COMBLES PERDUS : ISOLATION DE PLANCHER DE COMBLES PERDUS | - Les bâtiments de process industriel, agricole, agroalimentaire, frigorifique, à ambiance corrosive et à ossatures porteuses métalliques sont exclus. - La limite d'emploi donnée en locaux rafraichis est induite par celle donnée dans le référentiel du support. - Pour un emploi en isolation de rampant, le domaine d'emploi du référentiel technique dudit procédé est donné sans limite de hauteur. Cependant, le domaine d'emploi du référentiel technique de la charpente et de la couverture peuvent limiter la hauteur du domaine d'emploi. | MOYENNE | EB+ Locaux Privatifs | MONTAGNE (Altitude ≥ 900m & En zone très froide) | RAFRAICHIS | https://evaluation.cstb.fr/fr/avis-technique/detail/20-19-440_V2/
#VALUE! | 2023-06-08 | Panneaux ou rouleaux | coton issues du recyclage | COTONWOOL FLEX 25 | BUITEX INDUSTRIE (FR) | Avis technique | 20/19-440_V2.1 | 2024-01-31 | TC | - TOITURE VENTILEE : ISOLATION DE TOITURE EN RAMPANT (CHARPENTES DU DTU 31.1 ou DTU 31.2 ou DTU 31.3) - COMBLES PERDUS : ISOLATION DE PLANCHER DE COMBLES PERDUS | - Les bâtiments de process industriel, agricole, agroalimentaire, frigorifique, à ambiance corrosive et à ossatures porteuses métalliques sont exclus. - La limite d'emploi donnée en locaux rafraichis est induite par celle donnée dans le référentiel du support. - Pour un emploi en isolation de rampant, le domaine d'emploi du référentiel technique dudit procédé est donné sans limite de hauteur. Cependant, le domaine d'emploi du référentiel technique de la charpente et de la couverture peuvent limiter la hauteur du domaine d'emploi. | MOYENNE | EB+ Locaux Privatifs | MONTAGNE (Altitude ≥ 900m & En zone très froide) | RAFRAICHIS | https://evaluation.cstb.fr/fr/avis-technique/detail/20-19-440_v2.1/
#VALUE! | 2023-06-08 | Panneaux ou rouleaux | fibres textiles recyclées coton issues du recyclage | COTONWOOL FLEX 25 | BUITEX INDUSTRIE (FR) | Avis technique | 20/19-439_V3 | 2024-01-31 | TC | - MUR EXTERIEUR : ISOLATION ENTRE MONTANTS DE MUR CONFORME AU NF DTU 31.2 AVEC PAREMENT EXTERIEUR VENTILE - CONTRE-CLOISON : ISOLATION DE CONTRE-CLOISON CONFORME AU NF DTU 25.41 DANS UNE STRUCTURE BOIS - DISTRIBUTION INTERIEURE : ISOLATION DE DISTRIBUTION INTERIEURE CONFORME AU NF DTU 25.41 DANS UNE STRUCTURE BOIS - DISTRIBUTION INTERIEURE : ISOLATION DE DISTRIBUTION INTERIEURE CONFORME AU NF DTU 31.2 | - Les bâtiments de process industriel, agricoles, agroalimentaire, frigorifique, à ambiance corrosive et à ossatures porteuses métalliques sont exclus. - Pour un emploi en isolation de mur, le domaine d'emploi du référentiel technique dudit procédé est donné sans limite de hauteur. Cependant, les domaines d'emploi des référentiels techniques du cœur de paroi et du revêtement extérieur peuvent limiter la hauteur du domaine d'emploi. | MOYENNE | EB+ Locaux Privatifs | MONTAGNE (Altitude ≥ 900m & En zone très froide) | RAFRAICHIS | https://evaluation.cstb.fr/fr/avis-technique/detail/20-19-439_V3/
#VALUE! | 2023-06-08 | Panneaux ou rouleaux | fibres textiles recyclées coton issues du recyclage | COTONWOOL FLEX 25 | BUITEX INDUSTRIE (FR) | Avis technique | 20/19-439_V3.1 | 2024-01-31 | TC | - MUR EXTERIEUR : ISOLATION ENTRE MONTANTS DE MUR CONFORME AU NF DTU 31.2 AVEC PAREMENT EXTERIEUR VENTILE - CONTRE-CLOISON : ISOLATION DE CONTRE-CLOISON CONFORME AU NF DTU 25.41 DANS UNE STRUCTURE BOIS - DISTRIBUTION INTERIEURE : ISOLATION DE DISTRIBUTION INTERIEURE CONFORME AU NF DTU 25.41 DANS UNE STRUCTURE BOIS - DISTRIBUTION INTERIEURE : ISOLATION DE DISTRIBUTION INTERIEURE CONFORME AU NF DTU 31.2 | - Les bâtiments de process industriel, agricoles, agroalimentaire, frigorifique, à ambiance corrosive et à ossatures porteuses métalliques sont exclus. - Pour un emploi en isolation de mur, le domaine d'emploi du référentiel technique dudit procédé est donné sans limite de hauteur. Cependant, les domaines d'emploi des référentiels techniques du cœur de paroi et du revêtement extérieur peuvent limiter la hauteur du domaine d'emploi. | MOYENNE | EB+ Locaux Privatifs | MONTAGNE (Altitude ≥ 900m & En zone très froide) | RAFRAICHIS | https://evaluation.cstb.fr/en/technical-appraisal-atec/detail/20-19-439_v3.1/
#VALUE! | 2023-06-08 | Panneaux ou rouleaux | coton issues du recyclage | ISOCOTON | Saint-Gobain ISOVER | Avis technique | 20/19-440_V2-E1 | 2024-01-31 | TC | - TOITURE VENTILEE : ISOLATION DE TOITURE EN RAMPANT (CHARPENTES DU DTU 31.1 ou DTU 31.2 ou DTU 31.3) - COMBLES PERDUS : ISOLATION DE PLANCHER DE COMBLES PERDUS | - Extenstion de l'Avis Technique n°20/19-440_V2 - Les bâtiments de process industriel, agricole, agroalimentaire, frigorifique, à ambiance corrosive et à ossatures porteuses métalliques sont exclus. - La limite d'emploi donnée en locaux rafraichis est induite par celle donnée dans le référentiel du support. - Pour un emploi en isolation de rampant, le domaine d'emploi du référentiel technique dudit procédé est donné sans limite de hauteur. Cependant, le domaine d'emploi du référentiel technique de la charpente et de la couverture peuvent limiter la hauteur du domaine d'emploi. | MOYENNE | EB+ Locaux Privatifs | MONTAGNE (Altitude ≥ 900m & En zone très froide) | RAFRAICHIS | https://evaluation.cstb.fr/fr/avis-technique/detail/20-19-440_V2-E1/
#VALUE! | 2023-06-08 | Panneaux ou rouleaux | fibres textiles recyclées coton issues du recyclage | ISOCOTON | Saint-Gobain ISOVER | Avis technique | 20/19-439_V3-E1 | 2024-01-31 | TC | - MUR EXTERIEUR : ISOLATION ENTRE MONTANTS DE MUR CONFORME AU NF DTU 31.2 AVEC PAREMENT EXTERIEUR VENTILE - CONTRE-CLOISON : ISOLATION DE CONTRE-CLOISON CONFORME AU NF DTU 25.41 DANS UNE STRUCTURE BOIS - DISTRIBUTION INTERIEURE : ISOLATION DE DISTRIBUTION INTERIEURE CONFORME AU NF DTU 25.41 DANS UNE STRUCTURE BOIS - DISTRIBUTION INTERIEURE : ISOLATION DE DISTRIBUTION INTERIEURE CONFORME AU NF DTU 31.2 | - Extenstion de l'Avis Technique n°20/19-439_V3 - Les bâtiments de process industriel, agricoles, agroalimentaire, frigorifique, à ambiance corrosive et à ossatures porteuses métalliques sont exclus. - Pour un emploi en isolation de mur, le domaine d'emploi du référentiel technique dudit procédé est donné sans limite de hauteur. Cependant, les domaines d'emploi des référentiels techniques du cœur de paroi et du revêtement extérieur peuvent limiter la hauteur du domaine d'emploi. | MOYENNE | EB+ Locaux Privatifs | MONTAGNE (Altitude ≥ 900m & En zone très froide) | RAFRAICHIS | https://evaluation.cstb.fr/fr/avis-technique/detail/20-19-439_V3-E1/
#VALUE! | 2023-06-08 | Panneaux ou rouleaux | fibre de bois | ISONAT FLEX | ISONAT (FR) | Document d'Application Technique (DTA) | 20/19-431_V1 | 2023-09-30 | TC | - TOITURE VENTILEE : ISOLATION DE TOITURE EN RAMPANT (CHARPENTES DU DTU 31.1 ou DTU 31.2 ou DTU 31.3) - COMBLES PERDUS : ISOLATION DE PLANCHER DE COMBLES PERDUS | - - Le procédé ISONAT FLEX inclue 2 isolants, « ISONAT FLEX 40 » et « FLEX 55 plus H ». - Ne sont pas visés dans le domaine de l'évaluation technique les bâtiments industriels, agricoles ou agroalimentaires. - La limite d'emploi donnée en locaux rafraichis est induite par celle donnée dans le référentiel du support. - Pour un emploi en isolation de rampant, le domaine d'emploi du référentiel technique dudit procédé est donné sans limite de hauteur. Cependant, le domaine d'emploi du référentiel technique de la charpente et de la couverture peuvent limiter la hauteur du domaine d'emploi. | MOYENNE | EB+ Locaux Privatifs | MONTAGNE (Altitude ≥ 900m & En zone très froide) | RAFRAICHIS | https://evaluation.cstb.fr/fr/avis-technique/detail/20-19-431_V1/
#VALUE! | 2023-06-08 | Panneaux ou rouleaux | fibres de bois | ISONAT FLEX | ISONAT (FR) | Document d'Application Technique (DTA) | 20/19-432_V3 | 2023-09-30 | TC | - MUR EXTERIEUR : ISOLATION ENTRE MONTANTS DE MUR CONFORME AU NF DTU 31.2 AVEC PAREMENT EXTERIEUR VENTILE - CONTRE-CLOISON : ISOLATION DE CONTRE-CLOISON CONFORME AU NF DTU 25.41 DANS UNE STRUCTURE BOIS - DISTRIBUTION INTERIEURE : ISOLATION DE DISTRIBUTION INTERIEURE CONFORME AU NF DTU 25.41 DANS UNE STRUCTURE BOIS - DISTRIBUTION INTERIEURE : ISOLATION DE DISTRIBUTION INTERIEURE CONFORME AU NF DTU 31.2 | - Les bâtiments de process industriel, agricoles, agroalimentaires, frigorifiques, à ambiance corrosive et à ossatures porteuses métalliques sont exclus. - Pour un emploi en isolation de mur, le domaine d'emploi du référentiel technique dudit procédé est donné sans limite de hauteur. Cependant, les domaines d'emploi des référentiels techniques du cœur de paroi et du revêtement extérieur peuvent limiter la hauteur du domaine d'emploi. | MOYENNE | EB+ Locaux Privatifs | MONTAGNE (Altitude ≥ 900m & En zone très froide) | RAFRAICHIS | https://evaluation.cstb.fr/fr/avis-technique/detail/20-19-432_V3/
#VALUE! | 2023-06-08 | Panneaux ou rouleaux | Coton Chanvre Lin Jute | KNAUF THERMASOFT NATURA | KNAUF SAS | Avis technique | 20/21-487_V2-E1 | 2024-10-31 | TC | - MUR EXTERIEUR : ISOLATION ENTRE MONTANTS DE MUR CONFORME AU NF DTU 31.2 AVEC PAREMENT EXTERIEUR VENTILE - CONTRE-CLOISON : ISOLATION DE CONTRE-CLOISON CONFORME AU NF DTU 25.41 DANS UNE STRUCTURE BOIS | - Extenstion de l'Avis Technique n°20/21-487_V2 - Les bâtiments de process industriel, agricoles, frigorifique, agroalimentaire, à ambiance corrosive et à ossatures porteuses métalliques sont exclus. - La limite d'emploi donnée en locaux rafraichis est induite par celle donnée dans le référentiel du support. - Pour un emploi en isolation de mur, le domaine d'emploi du référentiel technique dudit procédé est donné sans limite de hauteur. Cependant, les domaines d'emploi des référentiels techniques du cœur de paroi et du revêtement extérieur peuvent limiter la hauteur du domaine d'emploi. | MOYENNE | EB+ Locaux Privatifs | MONTAGNE (Altitude ≥ 900m & En zone très froide) | RAFRAICHIS | https://evaluation.cstb.fr/fr/avis-technique/detail/20-21-487_V2-E1/
#VALUE! | 2023-06-08 | Panneaux ou rouleaux | Coton Chanvre Lin Jute | KNAUF THERMASOFT NATURA | KNAUF SAS | Avis technique | 20/21-488_V1-E1 | 2024-10-31 | TC | - TOITURE VENTILEE : ISOLATION DE TOITURE EN RAMPANT (CHARPENTES DU DTU 31.1 ou DTU 31.2 ou DTU 31.3) - COMBLES PERDUS : ISOLATION DE PLANCHER DE COMBLES PERDUS | - Extenstion de l'Avis Technique n°20/21-488_V1 - Les bâtiments de process industriel, agricole, agroalimentaire, frigorifique, à ambiance corrosive et à ossatures porteuses métalliques sont exclus. - La limite d'emploi donnée en locaux rafraichis est induite par celle donnée dans le référentiel du support. - Pour un emploi en isolation de rampant, le domaine d'emploi du référentiel technique dudit procédé est donné sans limite de hauteur. Cependant, le domaine d'emploi du référentiel technique de la charpente et de la couverture peuvent limiter la hauteur du domaine d'emploi. | MOYENNE | EB+ Locaux Privatifs | MONTAGNE (Altitude ≥ 900m & En zone très froide) | RAFRAICHIS | https://evaluation.cstb.fr/fr/avis-technique/detail/20-21-488_V1-E1/
#VALUE! | 2023-06-08 | Panneaux ou rouleaux | fibres de bois | Pavaflex | SOPREMA SAS (FR) | Document d'Application Technique (DTA) | 20/20-466_V1 | 2025-01-31 | TNC (N'est pas sur liste verte de la C2p à date du référencement) | - TOITURE VENTILEE : ISOLATION DE TOITURE EN RAMPANT (CHARPENTES DU DTU 31.1 ou DTU 31.2 ou DTU 31.3) - COMBLES PERDUS : ISOLATION DE PLANCHER DE COMBLES PERDUS - PLANCHER : ISOLATION DE PLANCHER INTERMEDIAIRE ENTRE SOLIVES - PLAFOND : ISOLATION DE FAUX PLAFOND SUSPENDU SUR PLANCHER INTERMEDIAIRE SOLIVé | - Le procédé PAVAFLEX inclue 2 isolants, « PAVAFLEX® CONFORT » et « PAVAFLEX® CONFORT 36 » - Les bâtiments industriels, agricoles, agroalimentaires, ou frigorifiques ne sont pas visés dans le domaine d’emploi du Document Technique d'Application. - La limite d'emploi donnée en locaux rafraichis est induite par celle donnée dans le référentiel du support. - Pour un emploi en plancher intermédiaire, seuls les planchers intermédiaires d’un même logement entre deux niveaux normalement chauffés sont visés. - Pour un emploi en isolation de rampant, le domaine d'emploi du référentiel technique dudit procédé est donné sans limite de hauteur. Cependant, le domaine d'emploi du référentiel technique de la charpente et de la couverture peuvent limiter la hauteur du domaine d'emploi. | MOYENNE | EB+ Locaux Privatifs | MONTAGNE (Altitude ≥ 900m & En zone très froide) | RAFRAICHIS | https://evaluation.cstb.fr/fr/avis-technique/detail/20-20-466_V1/
#VALUE! | 2023-06-08 | Panneaux ou rouleaux | fibres de bois | Pavaflex | SOPREMA SAS (FR) | Document d'Application Technique (DTA) | 20/20-467_V2 | 2025-01-31 | TC | - MUR EXTERIEUR : ISOLATION ENTRE MONTANTS DE MUR CONFORME AU NF DTU 31.2 AVEC PAREMENT EXTERIEUR VENTILE - FACADE : ISOLATION ENTRE MONTANTS DE FACADE CONFORME AU NF DTU 31.4 AVEC PAREMENT EXTERIEUR VENTILE - CONTRE-CLOISON : ISOLATION DE CONTRE-CLOISON CONFORME AU NF DTU 25.41 DANS UNE STRUCTURE BOIS - DISTRIBUTION INTERIEURE : ISOLATION DE DISTRIBUTION INTERIEURE CONFORME AU NF DTU 25.41 DANS UNE STRUCTURE BOIS - DISTRIBUTION INTERIEURE : ISOLATION DE DISTRIBUTION INTERIEURE CONFORME AU NF DTU 31.2 | - Le procédé PAVAFLEX inclue 2 isolants, « PAVAFLEX® CONFORT » et « PAVAFLEX® CONFORT 36 » - Les bâtiments industriels ou de process, agricoles ou agroalimentaires, ainsi que des locaux frigorifique sont exclus du domaine d’emploi. - Pour un emploi en isolation de mur, le domaine d'emploi du référentiel technique dudit procédé est donné sans limite de hauteur. Cependant, les domaines d'emploi des référentiels techniques du cœur de paroi et du revêtement extérieur peuvent limiter la hauteur du domaine d'emploi. | MOYENNE | EB+ Locaux Privatifs | MONTAGNE (Altitude ≥ 900m & En zone très froide) | RAFRAICHIS | https://evaluation.cstb.fr/fr/avis-technique/detail/20-20-467_V2/
#VALUE! | 2023-06-08 | Panneaux ou rouleaux | fibres de bois | STEICOflex | STEICO SE (FR) | Avis technique | 20/20-468_V2 | 2024-08-31 | TNC (N'est pas sur liste verte de la C2p à date du référencement) | - MUR EXTERIEUR : ISOLATION ENTRE MONTANTS DE MUR CONFORME AU NF DTU 31.2 AVEC PAREMENT EXTERIEUR VENTILE - CONTRE-CLOISON : ISOLATION DE CONTRE-CLOISON CONFORME AU NF DTU 25.41 DANS UNE STRUCTURE BOIS - DISTRIBUTION INTERIEURE : ISOLATION DE DISTRIBUTION INTERIEURE CONFORME AU NF DTU 25.41 DANS UNE STRUCTURE BOIS | - Les bâtiments industriels, agricoles, agroalimentaires, frigorifiques ou à ossature porteuse métallique ne sont pas couverts par le Document Technique d'Application. - Pour un emploi en isolation de mur, le domaine d'emploi du référentiel technique dudit procédé est donné sans limite de hauteur. Cependant, les domaines d'emploi des référentiels techniques du cœur de paroi et du revêtement extérieur peuvent limiter la hauteur du domaine d'emploi. | MOYENNE | EB+ Locaux Privatifs | MONTAGNE (Altitude ≥ 900m & En zone très froide) | RAFRAICHIS | https://evaluation.cstb.fr/fr/avis-technique/detail/20-20-468_V2/
#VALUE! | 2023-06-08 | Panneaux ou rouleaux | fibres de bois | STEICOflex | STEICO SE (FR) | Document d'Application Technique (DTA) | 20/20-469_V1 | 2024-08-31 | TNC (N'est pas sur liste verte de la C2p à date du référencement) | - TOITURE VENTILEE : ISOLATION DE TOITURE EN RAMPANT (CHARPENTES DU DTU 31.1 ou DTU 31.2 ou DTU 31.3) - COMBLES PERDUS : ISOLATION DE PLANCHER DE COMBLES PERDUS - PLANCHER : ISOLATION DE PLANCHER INTERMEDIAIRE ENTRE SOLIVES - PLAFOND : ISOLATION DE FAUX PLAFOND SUSPENDU SUR PLANCHER INTERMEDIAIRE SOLIVé | - Les bâtiments industriels, agricoles, agroalimentaires, frigorifiques ou à ossature porteuse métallique ne sont pas couverts par le Document Technique d’Application. - La limite d'emploi donnée en locaux rafraichis est induite par celle donnée dans le référentiel du support. - Pour un emploi en plancher intermédiaire, seuls les planchers intermédiaires d’un même logement entre deux niveaux normalement chauffés sont visés. - Pour un emploi en isolation de rampant, le domaine d'emploi du référentiel technique dudit procédé est donné sans limite de hauteur. Cependant, le domaine d'emploi du référentiel technique de la charpente et de la couverture peuvent limiter la hauteur du domaine d'emploi. | MOYENNE | EB+ Locaux Privatifs | MONTAGNE (Altitude ≥ 900m & En zone très froide) | RAFRAICHIS | https://evaluation.cstb.fr/fr/avis-technique/detail/20-20-469_V1/
#VALUE! | 2023-06-08 | Panneaux ou rouleaux | Coton Chanvre Lin Jute | Végétal | BUITEX INDUSTRIE (FR) | Avis technique | 20/21-488_V1 | 2024-10-31 | TC | - TOITURE VENTILEE : ISOLATION DE TOITURE EN RAMPANT (CHARPENTES DU DTU 31.1 ou DTU 31.2 ou DTU 31.3) - COMBLES PERDUS : ISOLATION DE PLANCHER DE COMBLES PERDUS | - Les bâtiments de process industriel, agricole, agroalimentaire, frigorifique, à ambiance corrosive et à ossatures porteuses métalliques sont exclus. - La limite d'emploi donnée en locaux rafraichis est induite par celle donnée dans le référentiel du support. - Pour un emploi en isolation de rampant, le domaine d'emploi du référentiel technique dudit procédé est donné sans limite de hauteur. Cependant, le domaine d'emploi du référentiel technique de la charpente et de la couverture peuvent limiter la hauteur du domaine d'emploi. | MOYENNE | EB+ Locaux Privatifs | MONTAGNE (Altitude ≥ 900m & En zone très froide) | RAFRAICHIS | https://evaluation.cstb.fr/fr/avis-technique/detail/20-21-488_V1/
#VALUE! | 2023-06-08 | Vrac | ouate de cellulose | - | - | NF DTU | 45.11 | - | TC | - COMBLES PERDUS : ISOLATION DE PLANCHER DE COMBLES PERDUS |  | MOYENNE | EB+ Locaux Privatifs | MONTAGNE (Altitude ≥ 900m & En zone très froide) | RAFRAICHIS | https://www.boutique.afnor.org/fr-fr/norme/nf-dtu-4511/travaux-de-batiment-isolation-thermique-de-combles-par-soufflage-disolant-e/fa200089/1844
#VALUE! | 2023-06-08 | Vrac | fibres de cellulose | Cellaouate | CELLAOUATE SAS (FR) | Avis technique | 20/18-411_V3 | 2027-06-30 | TC | - MUR EXTERIEUR : ISOLATION ENTRE MONTANTS DE MUR CONFORME AU NF DTU 31.2 AVEC PAREMENT EXTERIEUR VENTILE | - Les bâtiments agricoles, agroalimentaires, de process industriel, d'élevage, frigorifiques, à ambiances corrosives, ne sont pas visés par ce procédé. - Les constructions à ossature métallique porteuse sont exclues. - Pour un emploi en isolation de mur, le domaine d'emploi du référentiel technique dudit procédé est donné sans limite de hauteur. Cependant, les domaines d'emploi des référentiels techniques du cœur de paroi et du revêtement extérieur peuvent limiter la hauteur du domaine d'emploi. | MOYENNE | EB+ Locaux Privatifs | MONTAGNE (Altitude ≥ 900m & En zone très froide) | RAFRAICHIS | https://evaluation.cstb.fr/fr/avis-technique/detail/20-18-411_V3/
#VALUE! | 2023-06-08 | Vrac | fibres textiles recyclées | COTON-FRP, NITA-COTON-FRP, INNOCOTON, COTON SOLIDAIRE, DOMOSANIX, NITA-COTTON | RMT ISOLATION S.L. (ES) | Document d'Application Technique (DTA) | 20/16-374_V2 | 2025-08-31 | TC | - COMBLES PERDUS : ISOLATION DE PLANCHER DE COMBLES PERDUS |  | MOYENNE | EB | MONTAGNE (Altitude ≥ 900m & En zone très froide) | RAFRAICHIS | https://evaluation.cstb.fr/fr/avis-technique/detail/20-16-374_V2/
#VALUE! | 2023-06-08 | Vrac | fibres textiles effilochés à majorité coton | COTONWOOL® - BRICO-OUATE® - THERMOFEEL® | BUITEX INDUSTRIE (FR) | Avis technique | 20/17-398_V2 | 2030-03-31 | TC | - TOITURE VENTILEE : ISOLATION DE TOITURE EN RAMPANT (CHARPENTES DU DTU 31.1 ou DTU 31.2 ou DTU 31.3) - COMBLES PERDUS : ISOLATION DE PLANCHER DE COMBLES PERDUS | - Les bâtiments de process industriel, agricoles, agroalimentaire, frigorifique, à ambiance corrosive et à ossatures porteuses métalliques sont exclus. - La limite d'emploi donnée en locaux rafraichis est induite par celle donnée dans le référentiel du support. - Pour un emploi en isolation de rampant, le domaine d'emploi du référentiel technique dudit procédé est donné sans limite de hauteur. Cependant, le domaine d'emploi du référentiel technique de la charpente et de la couverture peuvent limiter la hauteur du domaine d'emploi. | MOYENNE | EB+ Locaux Privatifs | MONTAGNE (Altitude ≥ 900m & En zone très froide) | RAFRAICHIS | https://evaluation.cstb.fr/fr/avis-technique/detail/20-17-398_V2/
#VALUE! | 2023-06-08 | Vrac | ouate de cellulose | Façade à ossature bois non porteuse perspirante | Selon l'isolant en ouate de cellulose ou fibre de cellulose | Appréciation Technique d'Expérimentation (ATEx cas a) | 2944_v1 | 2025-03-31 | TC | - FACADE : ISOLATION ENTRE MONTANTS DE FACADE CONFORME AU NF DTU 31.4 AVEC PAREMENT EXTERIEUR VENTILE | - Pour un emploi en isolation de mur, le domaine d'emploi du référentiel technique dudit procédé est donné sans limite de hauteur. Cependant, les domaines d'emploi des référentiels techniques du cœur de paroi et du revêtement extérieur peuvent limiter la hauteur du domaine d'emploi. | MOYENNE | EB+ Locaux Privatifs | PLAINE (Altitude ≤ 900m) Hors zone très froide | RAFRAICHIS | https://evaluation.cstb.fr/fr/appreciation-technique-expertise-atex/detail/2944-v1/
#VALUE! | 2023-06-08 | Vrac | fibres de cellulose | Grey Snow - IGLOO France – Watt Less – Ouatipi – Cellulo’Pro | IGLOO France CELLULOSE (FR) | Avis technique | 20/13-299_V3 | 2027-06-30 | TC | - MUR EXTERIEUR : ISOLATION ENTRE MONTANTS DE MUR CONFORME AU NF DTU 31.2 AVEC PAREMENT EXTERIEUR VENTILE | - Les constructions à ossature métallique porteuse sont exclues. - Pour un emploi en isolation de mur, le domaine d'emploi du référentiel technique dudit procédé est donné sans limite de hauteur. Cependant, les domaines d'emploi des référentiels techniques du cœur de paroi et du revêtement extérieur peuvent limiter la hauteur du domaine d'emploi. | MOYENNE | EB+ Locaux Privatifs | MONTAGNE (Altitude ≥ 900m & En zone très froide) | RAFRAICHIS | https://evaluation.cstb.fr/fr/avis-technique/detail/20-13-299_V3/
#VALUE! | 2023-06-08 | Vrac | fibres de cellulose | iQ3, iQ3 CELLULOSE, CELLULOSE iQ3 | ISOPROC (BE) | Avis technique | 20/15-361_V4 | 2027-06-30 | TC | - MUR EXTERIEUR : ISOLATION ENTRE MONTANTS DE MUR CONFORME AU NF DTU 31.2 AVEC PAREMENT EXTERIEUR VENTILE | - Les constructions à ossature métallique porteuse sont exclues. - Pour un emploi en isolation de mur, le domaine d'emploi du référentiel technique dudit procédé est donné sans limite de hauteur. Cependant, les domaines d'emploi des référentiels techniques du cœur de paroi et du revêtement extérieur peuvent limiter la hauteur du domaine d'emploi. | MOYENNE | EB+ Locaux Privatifs | MONTAGNE (Altitude ≥ 900m & En zone très froide) | RAFRAICHIS | https://evaluation.cstb.fr/fr/avis-technique/detail/20-15-361_V4/
#VALUE! | 2023-06-08 | Vrac | fibres de cellulose | Isocell F, Trendisol F, Dobry-Ekovilla F, France Cellulose F | ISOCELL (FR) | Avis technique | 20/13-289_V4 | 2027-06-30 | TC | - MUR EXTERIEUR : ISOLATION ENTRE MONTANTS DE MUR CONFORME AU NF DTU 31.2 AVEC PAREMENT EXTERIEUR VENTILE | - Les constructions à ossature métallique porteuse sont exclues. - Pour un emploi en isolation de mur, le domaine d'emploi du référentiel technique dudit procédé est donné sans limite de hauteur. Cependant, les domaines d'emploi des référentiels techniques du cœur de paroi et du revêtement extérieur peuvent limiter la hauteur du domaine d'emploi. | MOYENNE | EB+ Locaux Privatifs | MONTAGNE (Altitude ≥ 900m & En zone très froide) | RAFRAICHIS | https://evaluation.cstb.fr/fr/avis-technique/detail/20-13-289_V4/
#VALUE! | 2023-06-08 | Vrac | fibres de cellulose | ISOLANT ÉCOLOGIQUE SEMI, DOLCEA, CELLIPURE, DOMOSANIX, CELLECO | SEMI SARL (FR) | Avis technique | 20/15-361_V4-E1 | 2027-06-30 | TC | - MUR EXTERIEUR : ISOLATION ENTRE MONTANTS DE MUR CONFORME AU NF DTU 31.2 AVEC PAREMENT EXTERIEUR VENTILE | - Extension de l’Avis Technique 20/15-361_V4 - Pour un emploi en isolation de mur, le domaine d'emploi du référentiel technique dudit procédé est donné sans limite de hauteur. Cependant, les domaines d'emploi des référentiels techniques du cœur de paroi et du revêtement extérieur peuvent limiter la hauteur du domaine d'emploi. | MOYENNE | EB+ Locaux Privatifs | MONTAGNE (Altitude ≥ 900m & En zone très froide) | RAFRAICHIS | https://evaluation.cstb.fr/fr/avis-technique/detail/20-15-361_V4-E1/
#VALUE! | 2023-06-08 | Vrac | fibres textiles recyclées | ISOTEXTIL | ISOPARTNER (FR) | Document d'Application Technique (DTA) | 20/16-374_V2-E1 | 2025-08-31 | TC | - COMBLES PERDUS : ISOLATION DE PLANCHER DE COMBLES PERDUS | - Extension de l’Avis Technique 20/16-374_V2 | MOYENNE | EB | MONTAGNE (Altitude ≥ 900m & En zone très froide) | RAFRAICHIS | https://evaluation.cstb.fr/fr/avis-technique/detail/20-16-374_V2-E1/
#VALUE! | 2023-06-08 | Vrac | fibres de cellulose de carton | NOVIDEM | IDEM (FR) | Avis technique | 20/17-404_V3 | 2025-07-31 | TC | - MUR EXTERIEUR : ISOLATION ENTRE MONTANTS DE MUR CONFORME AU NF DTU 31.2 AVEC PAREMENT EXTERIEUR VENTILE | - Les bâtiments agricoles, agroalimentaires, de process industriel, d'élevage, frigorifiques, à ambiances corrosives, ne sont pas visés par ce procédé. - Pour un emploi en isolation de mur, le domaine d'emploi du référentiel technique dudit procédé est donné sans limite de hauteur. Cependant, les domaines d'emploi des référentiels techniques du cœur de paroi et du revêtement extérieur peuvent limiter la hauteur du domaine d'emploi. | MOYENNE | EB+ Locaux Privatifs | MONTAGNE (Altitude ≥ 900m & En zone très froide) | RAFRAICHIS | https://evaluation.cstb.fr/fr/avis-technique/detail/20-17-404_V3/
#VALUE! | 2023-06-08 | Vrac | fibres de cellulose | Ouattitude | OUATTITUDE SAS (FR) | Avis technique | 20/19-441_V2 | 2027-01-31 | TNC (N'est pas sur liste verte de la C2p à date de référencement / EVALUATION RECENTE) | - MUR EXTERIEUR : ISOLATION ENTRE MONTANTS DE MUR CONFORME AU NF DTU 31.2 AVEC PAREMENT EXTERIEUR VENTILE | - Les bâtiments agricoles, agroalimentaires, de process industriel, frigorifiques, à ambiances corrosives, et à ossatures porteuses métalliques ne sont pas visés. - Pour un emploi en isolation de mur, le domaine d'emploi du référentiel technique dudit procédé est donné sans limite de hauteur. Cependant, les domaines d'emploi des référentiels techniques du cœur de paroi et du revêtement extérieur peuvent limiter la hauteur du domaine d'emploi. | MOYENNE | EB+ Locaux Privatifs | MONTAGNE (Altitude ≥ 900m & En zone très froide) | RAFRAICHIS | https://evaluation.cstb.fr/fr/avis-technique/detail/20-19-441_V2/
#VALUE! | 2023-06-08 | Vrac | fibres de cellulose | PAVAFLOC, PAVACELL, VALOCELL, DOUCELL | SOPREMA SAS (FR) | Avis technique | 20/17-401_V4-E2 | 2027-06-30 | TC | - MUR EXTERIEUR : ISOLATION ENTRE MONTANTS DE MUR CONFORME AU NF DTU 31.2 AVEC PAREMENT EXTERIEUR VENTILE | - Extension de l’Avis Technique 20/17-401_V4 - Les bâtiments agricoles, agroalimentaires, de process industriel, frigorifiques, à ambiances corrosives, et à ossatures porteuses métalliques ne sont pas visés. - Pour un emploi en isolation de mur, le domaine d'emploi du référentiel technique dudit procédé est donné sans limite de hauteur. Cependant, les domaines d'emploi des référentiels techniques du cœur de paroi et du revêtement extérieur peuvent limiter la hauteur du domaine d'emploi. | MOYENNE | EB+ Locaux Privatifs | MONTAGNE (Altitude ≥ 900m & En zone très froide) | RAFRAICHIS | https://evaluation.cstb.fr/fr/avis-technique/detail/20-17-401_V4-E2/
#VALUE! | 2023-06-08 | Vrac | ouate de cellulose | SYBOIS MUR | SYbois SARL | Avis technique | 20/15-343*02Mod | 2024-01-31 | TC | - MUR EXTERIEUR : ISOLATION ENTRE MONTANTS DE MUR CONFORME AU NF DTU 31.2 AVEC PAREMENT EXTERIEUR VENTILE | - La limite d'emploi donnée en locaux rafraichis est induite par celle donnée dans le référentiel du support. - Pour un emploi en isolation de mur, le domaine d'emploi du référentiel technique dudit procédé est donné sans limite de hauteur. Cependant, les domaines d'emploi des référentiels techniques du cœur de paroi et du revêtement extérieur peuvent limiter la hauteur du domaine d'emploi. | MOYENNE | EB+ Locaux Privatifs | PLAINE (Altitude ≤ 900m) Hors zone très froide | RAFRAICHIS | https://evaluation.cstb.fr/fr/avis-technique/detail/20-15-343-02-mod/
#VALUE! | 2023-06-08 | Vrac | ouate de cellulose | SYBOIS MUR | SYbois SARL | Avis technique | 20/15-343_V2 | 2024-01-31 | TNC (N'est pas sur liste verte de la C2p à date de référencement / EVALUATION RECENTE) | - MUR EXTERIEUR : ISOLATION ENTRE MONTANTS DE MUR CONFORME AU NF DTU 31.2 AVEC PAREMENT EXTERIEUR VENTILE | - La limite d'emploi donnée en locaux rafraichis est induite par celle donnée dans le référentiel du support. - Pour un emploi en isolation de mur, le domaine d'emploi du référentiel technique dudit procédé est donné sans limite de hauteur. Cependant, les domaines d'emploi des référentiels techniques du cœur de paroi et du revêtement extérieur peuvent limiter la hauteur du domaine d'emploi. | MOYENNE | EB+ Locaux Privatifs | PLAINE (Altitude ≤ 900m) Hors zone très froide | RAFRAICHIS | https://evaluation.cstb.fr/fr/avis-technique/detail/20-15-343_V2/
#VALUE! | 2023-06-08 | Vrac | fibres de cellulose | Therméo ouate de cellulose, ThermaCell, SopraCell | SOPREMA SAS (FR) | Avis technique | 20/17-401_V4-E1 | 2027-06-30 | TC | - MUR EXTERIEUR : ISOLATION ENTRE MONTANTS DE MUR CONFORME AU NF DTU 31.2 AVEC PAREMENT EXTERIEUR VENTILE | - Extension de l’Avis Technique 20/17-401_V4 - Les bâtiments agricoles, agroalimentaires, de process industriel, frigorifiques, à ambiances corrosives, et à ossatures porteuses métalliques ne sont pas visés. - Pour un emploi en isolation de mur, le domaine d'emploi du référentiel technique dudit procédé est donné sans limite de hauteur. Cependant, les domaines d'emploi des référentiels techniques du cœur de paroi et du revêtement extérieur peuvent limiter la hauteur du domaine d'emploi. | MOYENNE | EB+ Locaux Privatifs | MONTAGNE (Altitude ≥ 900m & En zone très froide) | RAFRAICHIS | https://evaluation.cstb.fr/fr/avis-technique/detail/20-17-401_V4-E1/
#VALUE! | 2023-06-08 | Vrac | fibres de cellulose de papier journal recyclé | Thermofloc F | Peter Seppele Gesellschaft m.b.H. (AT) | Document d'Application Technique (DTA) | 20/20-456_V3 | 2024-07-31 | TC | - MUR EXTERIEUR : ISOLATION ENTRE MONTANTS DE MUR CONFORME AU NF DTU 31.2 AVEC PAREMENT EXTERIEUR VENTILE | - Les bâtiments agricoles, agroalimentaires, industriels, frigorifiques et à ossature porteuse métallique ne sont pas visés. - Pour un emploi en isolation de mur, le domaine d'emploi du référentiel technique dudit procédé est donné sans limite de hauteur. Cependant, les domaines d'emploi des référentiels techniques du cœur de paroi et du revêtement extérieur peuvent limiter la hauteur du domaine d'emploi. | MOYENNE | EB+ Locaux Privatifs | MONTAGNE (Altitude ≥ 900m & En zone très froide) | RAFRAICHIS | https://evaluation.cstb.fr/fr/avis-technique/detail/20-20-456_V3/
| 2023-06-08 | Vrac | fibres de cellulose de papier journal recyclé | Thermofloc F | Peter Seppele Gesellschaft m.b.H. (AT) | Document d'Application Technique (DTA) | 20/20-457_V2 | 2024-08-31 | TC | - TOITURE VENTILEE : ISOLATION DE TOITURE EN RAMPANT (CHARPENTES DU DTU 31.1 ou DTU 31.2 ou DTU 31.3) - COMBLES PERDUS : ISOLATION DE PLANCHER DE COMBLES PERDUS | - Les bâtiments agricoles, agroalimentaires, industriels, frigorifiques et à ossature porteuse métallique ne sont pas visés. - Pour un emploi en isolation de rampant, le domaine d'emploi du référentiel technique dudit procédé est donné sans limite de hauteur. Cependant, le domaine d'emploi du référentiel technique de la charpente et de la couverture peuvent limiter la hauteur du domaine d'emploi. | MOYENNE | EB+ Locaux Privatifs | MONTAGNE (Altitude ≥ 900m & En zone très froide) | RAFRAICHIS | https://evaluation.cstb.fr/fr/avis-technique/detail/20-20-457_V2/
| 2023-06-08 | Vrac | fibres de cellulose | UniverCell® + | SOPREMA SAS (FR) | Avis technique | 20/17-401_V4 | 2027-06-30 | TC | - MUR EXTERIEUR : ISOLATION ENTRE MONTANTS DE MUR CONFORME AU NF DTU 31.2 AVEC PAREMENT EXTERIEUR VENTILE | - Les bâtiments agricoles, agroalimentaires, de process industriel, frigorifiques, à ambiances corrosives, et à ossatures porteuses métalliques ne sont pas visés. - Pour un emploi en isolation de mur, le domaine d'emploi du référentiel technique dudit procédé est donné sans limite de hauteur. Cependant, les domaines d'emploi des référentiels techniques du cœur de paroi et du revêtement extérieur peuvent limiter la hauteur du domaine d'emploi. | MOYENNE | EB+ Locaux Privatifs | MONTAGNE (Altitude ≥ 900m & En zone très froide) | RAFRAICHIS | https://evaluation.cstb.fr/fr/avis-technique/detail/20-17-401_V4/
#VALUE!
#VALUE!
#VALUE!
#VALUE!
#VALUE!
#VALUE!
#VALUE!
#VALUE!
#VALUE!
#VALUE!
#VALUE!
#VALUE!
#VALUE!
#VALUE!
#VALUE!
#VALUE!
#VALUE!
#VALUE!
#VALUE!
#VALUE!
#VALUE!
#VALUE!
#VALUE!
#VALUE!
#VALUE!
#VALUE!
#VALUE!
#VALUE!
#VALUE!
#VALUE!
#VALUE!
#VALUE!
#VALUE!
#VALUE!
#VALUE!
#VALUE!
#VALUE!
#VALUE!
#VALUE!
#VALUE!
#VALUE!
#VALUE!
#VALUE!
#VALUE!
#VALUE!
#VALUE!
#VALUE!
#VALUE!
#VALUE!
#VALUE!
#VALUE!
#VALUE!
#VALUE!
#VALUE!
#VALUE!
#VALUE!
#VALUE!
#VALUE!
#VALUE!
#VALUE!
#VALUE!
#VALUE!
#VALUE!
#VALUE!
#VALUE!
#VALUE!
#VALUE!
#VALUE!
#VALUE!
#VALUE!
#VALUE!
#VALUE!
#VALUE!
#VALUE!
#VALUE!
#VALUE!
#VALUE!
#VALUE!
#VALUE!
#VALUE!
#VALUE!
#VALUE!
#VALUE!
#VALUE!
#VALUE!
#VALUE!
#VALUE!
#VALUE!
#VALUE!
#VALUE!
#VALUE!
#VALUE!
#VALUE!
#VALUE!
#VALUE!
#VALUE!
#VALUE!
#VALUE!
#VALUE!
#VALUE!
#VALUE!
#VALUE!
#VALUE!
#VALUE!
#VALUE!
#VALUE!
#VALUE!
#VALUE!
#VALUE!
#VALUE!
#VALUE!
#VALUE!
#VALUE!
#VALUE!
#VALUE!
#VALUE!
#VALUE!
#VALUE!
#VALUE!
#VALUE!
#VALUE!
#VALUE!
#VALUE!
#VALUE!
#VALUE!
#VALUE!
#VALUE!
#VALUE!
#VALUE!
#VALUE!
#VALUE!
#VALUE!
#VALUE!
#VALUE!
#VALUE!
#VALUE!
#VALUE!
#VALUE!
#VALUE!
#VALUE!
#VALUE!
#VALUE!
#VALUE!
#VALUE!
#VALUE!
#VALUE!
#VALUE!
#VALUE!
#VALUE!
#VALUE!
#VALUE!
#VALUE!
#VALUE!
#VALUE!
#VALUE!
#VALUE!
#VALUE!
#VALUE!
#VALUE!
#VALUE!
#VALUE!
#VALUE!
#VALUE!
#VALUE!
#VALUE!
#VALUE!
#VALUE!
#VALUE!
#VALUE!
#VALUE!
#VALUE!
#VALUE!
#VALUE!
#VALUE!
#VALUE!
#VALUE!
#VALUE!
#VALUE!
#VALUE!
#VALUE!
#VALUE!
#VALUE!
#VALUE!
#VALUE!
#VALUE!
#VALUE!
#VALUE!
#VALUE!
#VALUE!
#VALUE!
#VALUE!
#VALUE!
#VALUE!
#VALUE!
#VALUE!
#VALUE!
#VALUE!
#VALUE!
#VALUE!
#VALUE!
#VALUE!
#VALUE!
#VALUE!
#VALUE!
#VALUE!
#VALUE!
#VALUE!
#VALUE!
#VALUE!
#VALUE!
#VALUE!
#VALUE!
#VALUE!
#VALUE!
#VALUE!
#VALUE!
#VALUE!
#VALUE!
#VALUE!
#VALUE!
#VALUE!
#VALUE!
#VALUE!
#VALUE!
#VALUE!
#VALUE!
#VALUE!
#VALUE!
#VALUE!
#VALUE!
#VALUE!
#VALUE!
#VALUE!
#VALUE!
#VALUE!
#VALUE!
#VALUE!
#VALUE!
#VALUE!
#VALUE!
#VALUE!
#VALUE!
#VALUE!
#VALUE!
#VALUE!
#VALUE!
#VALUE!
#VALUE!
#VALUE!
#VALUE!
#VALUE!
#VALUE!
#VALUE!
#VALUE!
#VALUE!
#VALUE!
#VALUE!
#VALUE!
#VALUE!
#VALUE!
#VALUE!
#VALUE!
#VALUE!
#VALUE!
#VALUE!
#VALUE!
#VALUE!
#VALUE!
#VALUE!
#VALUE!
#VALUE!
#VALUE!
#VALUE!
#VALUE!
#VALUE!
#VALUE!
#VALUE!
#VALUE!
#VALUE!
#VALUE!
#VALUE!
#VALUE!
#VALUE!
#VALUE!
#VALUE!
#VALUE!
#VALUE!
#VALUE!
#VALUE!
#VALUE!
#VALUE!
#VALUE!
#VALUE!
#VALUE!
#VALUE!
#VALUE!
#VALUE!
#VALUE!
#VALUE!
#VALUE!
#VALUE!
#VALUE!
#VALUE!
#VALUE!
#VALUE!
#VALUE!
#VALUE!
#VALUE!
#VALUE!
#VALUE!
#VALUE!
#VALUE!
#VALUE!
#VALUE!
#VALUE!
#VALUE!
#VALUE!
#VALUE!
#VALUE!
#VALUE!
#VALUE!
#VALUE!
#VALUE!
#VALUE!
#VALUE!
#VALUE!
#VALUE!
#VALUE!
#VALUE!
#VALUE!
#VALUE!
#VALUE!
#VALUE!
#VALUE!
#VALUE!
#VALUE!
#VALUE!
#VALUE!
#VALUE!
#VALUE!
#VALUE!
#VALUE!
#VALUE!
#VALUE!
#VALUE!
#VALUE!
#VALUE!
#VALUE!
#VALUE!
#VALUE!
#VALUE!
#VALUE!
#VALUE!
#VALUE!
#VALUE!
#VALUE!
#VALUE!
#VALUE!
#VALUE!
#VALUE!
#VALUE!
#VALUE!
#VALUE!
#VALUE!
#VALUE!
#VALUE!
#VALUE!
Cofinancé par :
Dans le cadre de :
Conçu et réalisé :

## BDD_ISOLANTS_BIOSOURCES (hidden)
SYNTHESE PROCEDE | [41 empty] | EVALUATION TECHNIQUE
[5 empty] | APPLICATION EN ENVELOPPE VERTICALE | [6 empty] | APPLICATION EN ENVELOPPE HORIZONTALE OU INCLINEE (RAMPANT) |  |  |  | APPLICATION EN PAROI VERTICALE DE DISTRIBUTION INTERIEURE |  |  | APPLICATION EN PLANCHER INTERMEDIAIRE |  |  |  |  | ZONE SISMIQUE MAX POUR SUPPORT BOIS VISE PAR CATEGORIE DE BATIMENT (1 à 4)
[5 empty] | TYPE D'ISOLATION VISE ET PAROI SUPPORT BOIS VISEE |  |  | TYPE DE REVETEMENT EXTERIEUR VISE | [21 empty] | <= pas < | [35 empty] | Colonne Tampon de concaténation initiale | Colonne de suppression des lignes en trop de la concaténation
DATE REFERENCEMENT | TYPE DE PROCEDE | NOM COMMERCIAL DU PROCEDE | MATIERE | DISTRIBUTEUR | MUR EXTERIEUR : ISOLATION PAR L'INTERIEUR DE MUR CLT (Hors contre-cloison) | MUR EXTERIEUR : ISOLATION ENTRE MONTANTS DE MUR CONFORME AU NF DTU 31.2 | FACADE : ISOLATION ENTRE MONTANTS DE FACADE CONFORME AU NF DTU 31.4 | PAREMENT EXTERIEUR VENTILE | PAREMENT EXTERIEUR ENDUIT DE TYPE ETICS | CONTRE-CLOISON : ISOLATION DE CONTRE-CLOISON CONFORME AU NF DTU 25.41 DANS UNE STRUCTURE BOIS | OBS ENV VERT | TOITURE VENTILEE : ISOLATION PAR L'EXTERIEUR DE RAMPANT (CHARPENTE DU DTU 31.1 ou DTU 31.2) PAR SARKING | TOITURE VENTILEE : ISOLATION DE TOITURE EN RAMPANT (CHARPENTES DU DTU 31.1 ou DTU 31.2 ou DTU 31.3) | COMBLES PERDUS : ISOLATION DE PLANCHER DE COMBLES PERDUS | OBS RAMP | DISTRIBUTION INTERIEURE : ISOLATION DE DISTRIBUTION INTERIEURE CONFORME AU NF DTU 25.41 DANS UNE STRUCTURE BOIS | DISTRIBUTION INTERIEURE : ISOLATION DE DISTRIBUTION INTERIEURE CONFORME AU NF DTU 31.2 | OBS DIST | PLANCHER : ISOLATION DE PLANCHER INTERMEDIAIRE ENTRE SOLIVES | PLAFOND : ISOLATION DE FAUX PLAFOND SUSPENDU SUR PLANCHER INTERMEDIAIRE SOLIVé | PLAFOND : ISOLATION DE FAUX PLAFOND SUSPENDU SUR PLANCHER INTERMEDIAIRE EN CLT | OBS INTER | OBS GENERAL | I | II | III | IV | OBSERVATIONS SUR DOMAINE D'EMPLOI Sismique | Conductivité thermique : l [W/(m.K)] | Hauteur maxi façade | Habitat de famille max | Code du Travail (hors IGH) | CODE DU TRAVAIL Limite du plancher bas du dernier niveau | ERP | ERP Limite du plancher bas du dernier niveau | Hygrométrie des locaux | classement locaux au sens 20.1 P3 | Climat max | Locaux climatisés ou raffraichis | Sécurité en cas d’incendie | Réaction au feu3 | TITULAIRE DE L'EVALUATION | TYPE DE DOCUMENT DE REFERENCE | REF | EXAMINE PAR LE GS/COMEX LE | PUBLIE LE | AVIS LIMITE AU | VALIDITE | -> AT/DTA : Sur liste verte C2p (OUI/NON) -> ATex (Avis favorable / Avis défavorable) -> Autre : SO | TC/TNC dans le domaine d'emploi visé | Système Ouvert | OBSERVATIONS SUR EVALUATION TECHNIQUE | LIEN INTERNET | LIEN | Ancienne version | Colonne1 | PAREMENT VISE | CRITERE BATIMENT VISE | CRITERE APPLI VISE | CRITERE HYGRO VISE | CRITERE CLIMAT VISE | CRITERE CLASSEMENT VISE | CRITERE CLIMATISATION VISE | Ordre | Eligibilité procédé | CONCATENATION INT | CONCATENATION DES OBSERVATIONS | REVETEMENT EXTERIEUR | SYNTHESE DES APPLICATIONS VISEES
2023-06-08 | Béton végétal | Isolation en béton de chanve (hors application de l'enduit extérieur sur l'isolant) | Béton de chanvre | - | NON | OUI | NON | OUI | NON | NON |  | NON | OUI | OUI |  | NON | NON |  | OUI | NON | NON |  | Emploi limité en R+2 - La limite d'emploi donnée pour la classe d'hygrométrie des locaux est induite par celle donnée dans le référentiel du support. - La limite d'emploi donnée en locaux rafraichis est induite par celle donnée dans le référentiel du support. | 4 | 2 | 1 | 1 |  |  | R+2 | 2ème | NON |  | OUI | 8 | MOYENNE | EB+ Locaux Privatifs | MONTAGNE (Altitude ≥ 900m & En zone très froide) | RAFRAICHIS |  |  | Association Construire en Chanvre | Règles professionnelles | Execution d'ouvrages en bétons de chanvre: Mur en béton de chanvre, isolation de sol en béton de chanvre, isolation de toiture en béton de chanvre, enduits en mortier de chanvre | - | 2012-07-01 | - | 1 | OUI AVEC UN SUIVI DU RETOUR D'EXPERIENCE | TC | 0 | Les règles professionnelles sont acceptées par la C2p à la date du référencement avec un suivi du retour d'expérience | https://www.construire-en-chanvre.fr/documentation#regles_professionnelles |  |  |  | 0 | #N/A | 0 | #N/A | #N/A | #N/A | #N/A | 1 | 6 | - Emploi limité en R+2 - La limite d'emploi donnée pour la classe d'hygrométrie des locaux est induite par celle donnée dans le référentiel du support. - La limite d'emploi donnée en locaux rafraichis est induite par celle donnée dans le référentiel du support. | - Emploi limité en R+2 - La limite d'emploi donnée pour la classe d'hygrométrie des locaux est induite par celle donnée dans le référentiel du support. - La limite d'emploi donnée en locaux rafraichis est induite par celle donnée dans le référentiel du support. | - MUR EXTERIEUR : ISOLATION ENTRE MONTANTS DE MUR CONFORME AU NF DTU 31.2 AVEC PAREMENT EXTERIEUR VENTILE | - MUR EXTERIEUR : ISOLATION ENTRE MONTANTS DE MUR CONFORME AU NF DTU 31.2 AVEC PAREMENT EXTERIEUR VENTILE - TOITURE VENTILEE : ISOLATION DE TOITURE EN RAMPANT (CHARPENTES DU DTU 31.1 ou DTU 31.2 ou DTU 31.3) - COMBLES PERDUS : ISOLATION DE PLANCHER DE COMBLES PERDUS - PLANCHER : ISOLATION DE PLANCHER INTERMEDIAIRE ENTRE SOLIVES
2023-06-08 | Botte | Isolation en botte de paille (hors application de l'enduit extérieur sur l'isolant) | Botte de paille | - | NON | OUI | NON | OUI | NON | NON |  | NON | OUI | NON |  | NON | NON |  | NON | NON | NON |  | Emploi limité à des bâtiments dont la hauteur du plancher bas du dernier niveau est inférieure ou égale à 8m. - La limite d'emploi donnée en locaux rafraichis est induite par celle donnée dans le référentiel du support. | 4 | 2 | 1 | 1 |  |  | 8 | 2ème | OUI | 8 | OUI | 8 | MOYENNE | EB+ Locaux Privatifs | MONTAGNE (Altitude ≥ 900m & En zone très froide) | RAFRAICHIS |  |  | RFCP | Règles professionnelles | Construction en paille, remplissage isolant et support d'enduit | - | 2012-01-01 | - | 1 | OUI | TC | 0 | Les règles professionnelles sont acceptées par la C2p à la date du référencement | https://www.rfcp.fr/les-regles-professionnelles/ |  |  |  | 0 | #N/A | 0 | #N/A | #N/A | #N/A | #N/A | 2 | 7 | - Emploi limité à des bâtiments dont la hauteur du plancher bas du dernier niveau est inférieure ou égale à 8m. - La limite d'emploi donnée en locaux rafraichis est induite par celle donnée dans le référentiel du support. | - Emploi limité à des bâtiments dont la hauteur du plancher bas du dernier niveau est inférieure ou égale à 8m. - La limite d'emploi donnée en locaux rafraichis est induite par celle donnée dans le référentiel du support. | - MUR EXTERIEUR : ISOLATION ENTRE MONTANTS DE MUR CONFORME AU NF DTU 31.2 AVEC PAREMENT EXTERIEUR VENTILE | - MUR EXTERIEUR : ISOLATION ENTRE MONTANTS DE MUR CONFORME AU NF DTU 31.2 AVEC PAREMENT EXTERIEUR VENTILE - TOITURE VENTILEE : ISOLATION DE TOITURE EN RAMPANT (CHARPENTES DU DTU 31.1 ou DTU 31.2 ou DTU 31.3)
2023-06-08 | Panneaux ou rouleaux | Biofib’ Trio | fibres de chanvre, de lin et de coton | Cavac Biomatériaux (FR) | NON | OUI | OUI | OUI | NON | OUI | Pour un emploi en isolation de mur, le domaine d'emploi du référentiel technique dudit procédé est donné sans limite de hauteur. Cependant, les domaines d'emploi des référentiels techniques du cœur de paroi et du revêtement extérieur peuvent limiter la hauteur du domaine d'emploi. | NON | NON | NON |  | OUI | OUI |  | NON | NON | NON |  | Les bâtiments industriels, agricoles, agroalimentaires ou à ossature porteuse métallique ne sont pas couverts par l'Avis technique. | 4 | 4 | 4 | 4 |  | 0.038 | SANS(1) | 4ème | OUI | Sans limite | OUI | Sans limite | MOYENNE | EB+ Locaux Collectifs | MONTAGNE (Altitude ≥ 900m & En zone très froide) | RAFRAICHIS | Dispositions générales Ce procédé n’est pas destiné à rester apparent. Le procédé permet de satisfaire les exigences en vigueur. En particulier, le Maître d’Ouvrage doit fournir à l’entreprise de pose les éléments de preuve de la conformité :  Des installations électriques,  Des dispositions relatives aux distances de sécurité entre le conduit et l’élément combustible le plus proche conformément aux DTU 24.2.1, 24.2.2 et 24.2.3. Dispositions relatives aux bâtiments d’habitation : Les parements intérieurs doivent répondre aux critères du « Guide de l’isolation par l’intérieur des bâtiments d’habitation du point de vue des risques en cas d’incendie » (Cahier CSTB 3231) – paragraphe 5.2 notamment, et être posés conformément aux DTU et Avis Techniques en vigueur. Dispositions applicables aux bâtiments relevant du code de travail : Dans le cas des bâtiments dont le plancher bas du dernier niveau est situé à plus de 8 mètres du sol, se référer au e-Cahier CSTB 3231 « Guide de l’isolation par l’intérieur des bâtiments d’habitation du point de vue des risques en cas d’incendie » (juin 2000). Dispositions relatives aux établissements recevant du public : Dans le cas particulier des ERP, se reporter au guide d’emploi des isolants combustibles dans les ERP (annexe à l’arrêté publié au J.O. du 28 juillet2007). En particulier :  Le procédé ne peut pas être mis en oeuvre en présence d’une lame d’air entre l’isolant et le parement intérieur,  Les dispositions concernant le recoupement des isolants et la mise en place d’un écran thermique protecteur, décrites en annexe I et II de cet arrêté, doivent être respectées. En mur, un recoupement doit notamment être réalisé tous les 20 m au maximum. | NPD | Coopérative Cavac (FR) | Avis technique | 20/14-329_V2 | - | 2023-01-03 | 2030-01-31 | 1 | OUI | TC | 0 | L'Avis technique n°20/14-329_V2 annule et remplace l' Avis technique n° 20/14-329_V1 Sur liste verte de la C2p à la date du référencement | https://evaluation.cstb.fr/fr/avis-technique/detail/20-14-329_V2/ | https://evaluation.cstb.fr/fr/avis-technique/detail/20-14-329_V2/ | 20/14-329_V1 | L'Avis technique n°20/14-329_V2 annule et remplace l' Avis technique n° 20/14-329_V1 Sur liste verte de la C2p à la date du référencement | 0 | #N/A | 0 | #N/A | #N/A | #N/A | #N/A | 3 | 8 | - Les bâtiments industriels, agricoles, agroalimentaires ou à ossature porteuse métallique ne sont pas couverts par l'Avis technique. - Pour un emploi en isolation de mur, le domaine d'emploi du référentiel technique dudit procédé est donné sans limite de hauteur. Cependant, les domaines d'emploi des référentiels techniques du cœur de paroi et du revêtement extérieur peuvent limiter la hauteur du domaine d'emploi. | - Les bâtiments industriels, agricoles, agroalimentaires ou à ossature porteuse métallique ne sont pas couverts par l'Avis technique. - Pour un emploi en isolation de mur, le domaine d'emploi du référentiel technique dudit procédé est donné sans limite de hauteur. Cependant, les domaines d'emploi des référentiels techniques du cœur de paroi et du revêtement extérieur peuvent limiter la hauteur du domaine d'emploi. | - MUR EXTERIEUR : ISOLATION ENTRE MONTANTS DE MUR CONFORME AU NF DTU 31.2 AVEC PAREMENT EXTERIEUR VENTILE - FACADE : ISOLATION ENTRE MONTANTS DE FACADE CONFORME AU NF DTU 31.4 AVEC PAREMENT EXTERIEUR VENTILE | - MUR EXTERIEUR : ISOLATION ENTRE MONTANTS DE MUR CONFORME AU NF DTU 31.2 AVEC PAREMENT EXTERIEUR VENTILE - FACADE : ISOLATION ENTRE MONTANTS DE FACADE CONFORME AU NF DTU 31.4 AVEC PAREMENT EXTERIEUR VENTILE - CONTRE-CLOISON : ISOLATION DE CONTRE-CLOISON CONFORME AU NF DTU 25.41 DANS UNE STRUCTURE BOIS - DISTRIBUTION INTERIEURE : ISOLATION DE DISTRIBUTION INTERIEURE CONFORME AU NF DTU 25.41 DANS UNE STRUCTURE BOIS - DISTRIBUTION INTERIEURE : ISOLATION DE DISTRIBUTION INTERIEURE CONFORME AU NF DTU 31.2
2023-06-08 | Panneaux ou rouleaux | Biofib’ Trio | fibres de chanvre, de lin et de coton | Cavac Biomatériaux (FR) | NON | NON | NON | NON | NON | NON |  | NON | OUI | OUI | Pour un emploi en isolation de rampant, le domaine d'emploi du référentiel technique dudit procédé est donné sans limite de hauteur. Cependant, le domaine d'emploi du référentiel technique de la charpente et de la couverture peuvent limiter la hauteur du domaine d'emploi. | NON | NON |  | OUI | OUI | NON |  | Les bâtiments industriels, agricoles ou agroalimentaires ne sont pas visés. | 4 | 4 | 4 | 4 |  | 0.038 | SANS(1) | 4ème | OUI | Sans limite | OUI | Sans limite | MOYENNE | EB+ Locaux Collectifs | MONTAGNE (Altitude ≥ 900m & En zone très froide) | RAFRAICHIS | Dispositions générales Ce procédé n’est pas destiné à rester apparent. Le procédé permet de satisfaire les exigences en vigueur. En particulier, le Maître d’Ouvrage doit fournir à l’entreprise de pose les éléments de preuve de la conformité :  Des installations électriques,  Des dispositions relatives aux distances de sécurité entre le conduit et l’élément combustible le plus proche conformément aux DTU 24.2.1, 24.2.2 et 24.2.3. Dispositions relatives aux bâtiments d’habitation Les parements intérieurs doivent répondre aux critères du « Guide de l’isolation par l’intérieur des bâtiments d’habitation du point de vue des risques en cas d’incendie » (Cahier CSTB 3231), et être posés conformément aux DTU et Avis Techniques en vigueur. Dispositions applicables aux bâtiments relevant du code de travail Dans le cas des bâtiments dont le plancher bas du dernier niveau est situé à plus de 8 mètres du sol, se référer au e-Cahier CSTB 3231 « Guide de l’isolation par l’intérieur des bâtiments d’habitation du point de vue des risques en cas d’incendie » (juin 2000). Dispositions relatives aux établissements recevant du public Dans le cas particulier des ERP, se reporter au guide d’emploi des isolants combustibles dans les ERP (annexe à l’arrêté publié au J.O. du 28 juillet 2007). En particulier :  Le procédé ne peut pas être mis en oeuvre en présence d’une lame d’air entre l’isolant et le parement intérieur,  Recoupement de l’isolant et de toute lame d’air à son contact. En toiture, les mailles de surface d’application sont limitées à 300 m² en sous-face de toiture. | NPD | Coopérative Cavac (FR) | Avis Technique | 20/14-330_V2 | - | 2023-01-19 | 2030-01-31 | 1 | OUI | TC | 0 | L'Avis Technique n°20/14-330_V2 annule et remplace l' Avis Technique n° 20/14-330_V1 Sur liste verte de la C2p à la date du référencement | https://evaluation.cstb.fr/fr/avis-technique/detail/20-14-330_V2/ | https://evaluation.cstb.fr/fr/avis-technique/detail/20-14-330_V2/ | 20/14-330_V1 | L'Avis Technique n°20/14-330_V2 annule et remplace l' Avis Technique n° 20/14-330_V1 Sur liste verte de la C2p à la date du référencement | 0 | #N/A | 0 | #N/A | #N/A | #N/A | #N/A | 4 | 9 | - Les bâtiments industriels, agricoles ou agroalimentaires ne sont pas visés. - Pour un emploi en isolation de rampant, le domaine d'emploi du référentiel technique dudit procédé est donné sans limite de hauteur. Cependant, le domaine d'emploi du référentiel technique de la charpente et de la couverture peuvent limiter la hauteur du domaine d'emploi. | - Les bâtiments industriels, agricoles ou agroalimentaires ne sont pas visés. - Pour un emploi en isolation de rampant, le domaine d'emploi du référentiel technique dudit procédé est donné sans limite de hauteur. Cependant, le domaine d'emploi du référentiel technique de la charpente et de la couverture peuvent limiter la hauteur du domaine d'emploi. |  | - TOITURE VENTILEE : ISOLATION DE TOITURE EN RAMPANT (CHARPENTES DU DTU 31.1 ou DTU 31.2 ou DTU 31.3) - COMBLES PERDUS : ISOLATION DE PLANCHER DE COMBLES PERDUS - PLANCHER : ISOLATION DE PLANCHER INTERMEDIAIRE ENTRE SOLIVES - PLAFOND : ISOLATION DE FAUX PLAFOND SUSPENDU SUR PLANCHER INTERMEDIAIRE SOLIVé
2023-06-08 | Panneaux ou rouleaux | BUITEX Végétal | Coton Chanvre Lin Jute | BUITEX INDUSTRIE (FR) | NON | OUI | NON | OUI | NON | OUI | Pour un emploi en isolation de mur, le domaine d'emploi du référentiel technique dudit procédé est donné sans limite de hauteur. Cependant, les domaines d'emploi des référentiels techniques du cœur de paroi et du revêtement extérieur peuvent limiter la hauteur du domaine d'emploi. | NON | NON | NON |  | NON | NON |  | NON | NON | NON |  | Les bâtiments de process industriel, agricoles, frigorifique, agroalimentaire, à ambiance corrosive et à ossatures porteuses métalliques sont exclus. - La limite d'emploi donnée en locaux rafraichis est induite par celle donnée dans le référentiel du support. | 4 | 4 | 4 | 4 |  | 0.038 | SANS(1) | 4ème | OUI | Sans limite | OUI | 8 | MOYENNE | EB+ Locaux Privatifs | MONTAGNE (Altitude ≥ 900m & En zone très froide) | RAFRAICHIS | Ce produit n'est pas destiné à rester apparent. Le produit permet de satisfaire les exigences en vigueur. En particulier, il y a lieu pour l'entreprise de pose de :  S'assurer auprès du Maître d'Ouvrage de la conformité des installations électriques avant la pose de l'isolant ;  Vérifier la conformité des dispositions relatives aux distances de sécurité entre le conduit et l'élément combustible le plus proche conformément à la norme NF DTU 24.1 et à l'e-cahier du CSTB 3816 de juillet 2020, et pour les foyers ouverts ou fermés les dispositions de la norme NF DTU 24.2 P1. La conception de l'ouvrage intégrant le procédé doit respecter les exigences de la réglementation sécurité incendie relative aux bâtiments d'habitation, relevant du code de travail et aux ERP. Le produit Végétal est d'Euroclasse F pour la réaction au feu. De ce fait, la présence d'un espace ou d'une lame d'air entre l'isolant et le parement intérieur est interdite dans les ERP. Le produit ne doit être en aucun cas exposé à une source de chaleur intense (soudure, flamme, étincelle). Canalisations électriques L'applicateur doit s'assurer que les canalisations électriques posées dans les vides de construction sont placées sous conduit non-propagateur de la flamme (P). Se référer à la norme NF C 15 100 (Installations à basse tension et équipements). Éléments dégageant de la chaleur L'isolant ne doit jamais être mis au contact direct des dispositifs d'éclairage encastrés ou d'autre élément dégageant de la chaleur. | F | BUITEX INDUSTRIE (FR) | Avis technique | 20/21-487_V2 |  | 2022-11-08 | 2024-10-31 | 1 | OUI | TC | 0 | L'Avis technique n°20/21-487_V2 annule et remplace l' Avis technique n° 20/21/487_V1 Sur liste verte de la C2p à la date du référencement | https://evaluation.cstb.fr/fr/avis-technique/detail/20-21-487_V2/ | https://evaluation.cstb.fr/fr/avis-technique/detail/20-21-487_V2/ | 20/21/487_V1 | L'Avis technique n°20/21-487_V2 annule et remplace l' Avis technique n° 20/21/487_V1 Sur liste verte de la C2p à la date du référencement | 0 | #N/A | 0 | #N/A | #N/A | #N/A | #N/A | 5 | 10 | - Les bâtiments de process industriel, agricoles, frigorifique, agroalimentaire, à ambiance corrosive et à ossatures porteuses métalliques sont exclus. - La limite d'emploi donnée en locaux rafraichis est induite par celle donnée dans le référentiel du support. - Pour un emploi en isolation de mur, le domaine d'emploi du référentiel technique dudit procédé est donné sans limite de hauteur. Cependant, les domaines d'emploi des référentiels techniques du cœur de paroi et du revêtement extérieur peuvent limiter la hauteur du domaine d'emploi. | - Les bâtiments de process industriel, agricoles, frigorifique, agroalimentaire, à ambiance corrosive et à ossatures porteuses métalliques sont exclus. - La limite d'emploi donnée en locaux rafraichis est induite par celle donnée dans le référentiel du support. - Pour un emploi en isolation de mur, le domaine d'emploi du référentiel technique dudit procédé est donné sans limite de hauteur. Cependant, les domaines d'emploi des référentiels techniques du cœur de paroi et du revêtement extérieur peuvent limiter la hauteur du domaine d'emploi. | - MUR EXTERIEUR : ISOLATION ENTRE MONTANTS DE MUR CONFORME AU NF DTU 31.2 AVEC PAREMENT EXTERIEUR VENTILE | - MUR EXTERIEUR : ISOLATION ENTRE MONTANTS DE MUR CONFORME AU NF DTU 31.2 AVEC PAREMENT EXTERIEUR VENTILE - CONTRE-CLOISON : ISOLATION DE CONTRE-CLOISON CONFORME AU NF DTU 25.41 DANS UNE STRUCTURE BOIS
2023-06-08 | Panneaux ou rouleaux | COTONWOOL FLEX 25 | coton issues du recyclage | BUITEX INDUSTRIE (FR) | NON | NON | NON | NON | NON | NON |  | NON | OUI | OUI | Pour un emploi en isolation de rampant, le domaine d'emploi du référentiel technique dudit procédé est donné sans limite de hauteur. Cependant, le domaine d'emploi du référentiel technique de la charpente et de la couverture peuvent limiter la hauteur du domaine d'emploi. | NON | NON |  | NON | NON | NON |  | Les bâtiments de process industriel, agricole, agroalimentaire, frigorifique, à ambiance corrosive et à ossatures porteuses métalliques sont exclus. - La limite d'emploi donnée en locaux rafraichis est induite par celle donnée dans le référentiel du support. | 4 | 4 | 4 | 4 |  | 0,037 à 0,038 | SANS(1) | 4ème | OUI | Sans limite | OUI | 8 | MOYENNE | EB+ Locaux Privatifs | MONTAGNE (Altitude ≥ 900m & En zone très froide) | RAFRAICHIS | Ce produit n'est pas destiné à rester apparent. Il y a lieu pour l'entreprise de pose de :  S'assurer auprès du Maître d'Ouvrage de la conformité des installations électriques avant la pose de l'isolant ;  Vérifier la conformité des dispositions relatives aux distances de sécurité entre les conduits de fumée et les éléments combustibles les plus proches conformément à la norme NF DTU 24.1 et à l'e-cahier du CSTB 3816 de juillet 2020. Pour les foyers ouverts ou fermés les dispositions de la norme NF DTU 24.2 P1 s'appliquent. La conception de l'ouvrage intégrant le procédé doit respecter les exigences de la réglementation sécurité incendie relative aux bâtiments d'habitation, relevant du code de travail et aux ERP. Le produit est d'Euroclasse E pour la réaction au feu. Le produit ne doit être en aucun cas exposé à une source de chaleur intense (soudure, flamme, étincelle). Conduits de fumée La norme NF DTU 24.1 et l'e-cahier du CSTB 3816 prévoient des dispositions relatives à la sécurité incendie qui dépend de la nature du conduit de fumée, de sa classe de température et de la résistance thermique de la paroi du conduit. Il convient de respecter en tous points ces dispositions. Canalisations électriques L'applicateur doit s'assurer que les canalisations électriques posées dans les vides de construction sont placées sous conduit non-propagateur de la flamme (P). Se référer à la norme NF C 15 100 (Installations à basse tension et équipements). Éléments dégageant de la chaleur  Spots encastrés et sources ponctuelles de chaleur : la présence de spots encastrés peut induire un risque d'échauffement local non maîtrisé. Il convient de respecter les dispositions prévues au Dossier Technique en matière de protection de ces spots ;  En rénovation les DPM prévoient à qui incombe la responsabilité de la dépose des éventuels spots présents et la remise en état du plancher support. Il convient de reboucher les trous et remettre en état le support une fois les spots enlevés. | E | BUITEX INDUSTRIE (FR) | Avis technique | 20/19-440_V2 |  | 2023-01-09 | 2024-01-31 | 1 | OUI | TC | 0 | L'Avis technique n°20/19-440_V2 annule et remplace l' Avis technique n° 20/19-440_V1 Sur liste verte de la C2p à la date du référencement | https://evaluation.cstb.fr/fr/avis-technique/detail/20-19-440_V2/ | https://evaluation.cstb.fr/fr/avis-technique/detail/20-19-440_V2/ | 20/19-440_V1 | L'Avis technique n°20/19-440_V2 annule et remplace l' Avis technique n° 20/19-440_V1 Sur liste verte de la C2p à la date du référencement | 0 | #N/A | 0 | #N/A | #N/A | #N/A | #N/A | 6 | 11 | - Les bâtiments de process industriel, agricole, agroalimentaire, frigorifique, à ambiance corrosive et à ossatures porteuses métalliques sont exclus. - La limite d'emploi donnée en locaux rafraichis est induite par celle donnée dans le référentiel du support. - Pour un emploi en isolation de rampant, le domaine d'emploi du référentiel technique dudit procédé est donné sans limite de hauteur. Cependant, le domaine d'emploi du référentiel technique de la charpente et de la couverture peuvent limiter la hauteur du domaine d'emploi. | - Les bâtiments de process industriel, agricole, agroalimentaire, frigorifique, à ambiance corrosive et à ossatures porteuses métalliques sont exclus. - La limite d'emploi donnée en locaux rafraichis est induite par celle donnée dans le référentiel du support. - Pour un emploi en isolation de rampant, le domaine d'emploi du référentiel technique dudit procédé est donné sans limite de hauteur. Cependant, le domaine d'emploi du référentiel technique de la charpente et de la couverture peuvent limiter la hauteur du domaine d'emploi. |  | - TOITURE VENTILEE : ISOLATION DE TOITURE EN RAMPANT (CHARPENTES DU DTU 31.1 ou DTU 31.2 ou DTU 31.3) - COMBLES PERDUS : ISOLATION DE PLANCHER DE COMBLES PERDUS
2023-06-08 | Panneaux ou rouleaux | COTONWOOL FLEX 25 | coton issues du recyclage | BUITEX INDUSTRIE (FR) | NON | NON | NON | NON | NON | NON |  | NON | OUI | OUI | Pour un emploi en isolation de rampant, le domaine d'emploi du référentiel technique dudit procédé est donné sans limite de hauteur. Cependant, le domaine d'emploi du référentiel technique de la charpente et de la couverture peuvent limiter la hauteur du domaine d'emploi. | NON | NON |  | NON | NON | NON |  | Les bâtiments de process industriel, agricole, agroalimentaire, frigorifique, à ambiance corrosive et à ossatures porteuses métalliques sont exclus. - La limite d'emploi donnée en locaux rafraichis est induite par celle donnée dans le référentiel du support. | 4 | 4 | 4 | 4 |  | 0,037 à 0,038 | SANS(1) | 4ème | OUI | Sans limite | OUI | 8 | MOYENNE | EB+ Locaux Privatifs | MONTAGNE (Altitude ≥ 900m & En zone très froide) | RAFRAICHIS | Ce produit n'est pas destiné à rester apparent. Il y a lieu pour l'entreprise de pose de :  S'assurer auprès du Maître d'Ouvrage de la conformité des installations électriques avant la pose de l'isolant ;  Vérifier la conformité des dispositions relatives aux distances de sécurité entre les conduits de fumée et les éléments combustibles les plus proches conformément à la norme NF DTU 24.1 et à l'e-cahier du CSTB 3816 de juillet 2020. Pour les foyers ouverts ou fermés les dispositions de la norme NF DTU 24.2 P1 s'appliquent. La conception de l'ouvrage intégrant le procédé doit respecter les exigences de la réglementation sécurité incendie relative aux bâtiments d'habitation, relevant du code de travail et aux ERP. Le produit est d'Euroclasse E pour la réaction au feu. Le produit ne doit être en aucun cas exposé à une source de chaleur intense (soudure, flamme, étincelle). Conduits de fumée La norme NF DTU 24.1 et l'e-cahier du CSTB 3816 prévoient des dispositions relatives à la sécurité incendie qui dépend de la nature du conduit de fumée, de sa classe de température et de la résistance thermique de la paroi du conduit. Il convient de respecter en tous points ces dispositions. Canalisations électriques L'applicateur doit s'assurer que les canalisations électriques posées dans les vides de construction sont placées sous conduit non-propagateur de la flamme (P). Se référer à la norme NF C 15 100 (Installations à basse tension et équipements). Éléments dégageant de la chaleur  Spots encastrés et sources ponctuelles de chaleur : la présence de spots encastrés peut induire un risque d'échauffement local non maîtrisé. Il convient de respecter les dispositions prévues au Dossier Technique en matière de protection de ces spots ;  En rénovation les DPM prévoient à qui incombe la responsabilité de la dépose des éventuels spots présents et la remise en état du plancher support. Il convient de reboucher les trous et remettre en état le support une fois les spots enlevés. | E | BUITEX INDUSTRIE (FR) | Avis technique | 20/19-440_V2.1 |  | 2023-01-09 | 2024-01-31 | 1 | OUI | TC | 0 | L'Avis technique n°20/19-440_V2.1 est une prorogation de l'Avis Technique n° 20/19-440_V2 et de l'Avis Technique n° 20/19-440_V2_E1. Sur liste verte de la C2p à la date du référencement | https://evaluation.cstb.fr/fr/avis-technique/detail/20-19-440_v2.1/ |  |  | Sur liste verte de la C2p à la date du référencement | 0 | #N/A | 0 | #N/A | #N/A | #N/A | #N/A | 7 | 12 | - Les bâtiments de process industriel, agricole, agroalimentaire, frigorifique, à ambiance corrosive et à ossatures porteuses métalliques sont exclus. - La limite d'emploi donnée en locaux rafraichis est induite par celle donnée dans le référentiel du support. - Pour un emploi en isolation de rampant, le domaine d'emploi du référentiel technique dudit procédé est donné sans limite de hauteur. Cependant, le domaine d'emploi du référentiel technique de la charpente et de la couverture peuvent limiter la hauteur du domaine d'emploi. | - Les bâtiments de process industriel, agricole, agroalimentaire, frigorifique, à ambiance corrosive et à ossatures porteuses métalliques sont exclus. - La limite d'emploi donnée en locaux rafraichis est induite par celle donnée dans le référentiel du support. - Pour un emploi en isolation de rampant, le domaine d'emploi du référentiel technique dudit procédé est donné sans limite de hauteur. Cependant, le domaine d'emploi du référentiel technique de la charpente et de la couverture peuvent limiter la hauteur du domaine d'emploi. |  | - TOITURE VENTILEE : ISOLATION DE TOITURE EN RAMPANT (CHARPENTES DU DTU 31.1 ou DTU 31.2 ou DTU 31.3) - COMBLES PERDUS : ISOLATION DE PLANCHER DE COMBLES PERDUS
2023-06-08 | Panneaux ou rouleaux | COTONWOOL FLEX 25 | fibres textiles recyclées coton issues du recyclage | BUITEX INDUSTRIE (FR) | NON | OUI | NON | OUI | NON | OUI | Pour un emploi en isolation de mur, le domaine d'emploi du référentiel technique dudit procédé est donné sans limite de hauteur. Cependant, les domaines d'emploi des référentiels techniques du cœur de paroi et du revêtement extérieur peuvent limiter la hauteur du domaine d'emploi. | NON | NON | NON |  | OUI | OUI |  | NON | NON | NON |  | Les bâtiments de process industriel, agricoles, agroalimentaire, frigorifique, à ambiance corrosive et à ossatures porteuses métalliques sont exclus. | 4 | 4 | 4 | 4 |  | 0.036 | SANS(1) | 4ème | OUI | Sans limite | OUI | 8 | MOYENNE | EB+ Locaux Privatifs | MONTAGNE (Altitude ≥ 900m & En zone très froide) | RAFRAICHIS | Ce produit n'est pas destiné à rester apparent. Il y a lieu, pour l'entreprise de pose, de :  S'assurer auprès du Maître d'Ouvrage de la conformité des installations électriques avant la pose de l'isolant ;  Vérifier la conformité des dispositions relatives aux distances de sécurité entre les conduits de fumée et les éléments combustibles les plus proches conformément à la norme NF DTU 24.1 et à l'e-cahier du CSTB 3816 de juillet 2020. Pour les foyers ouverts ou fermés les dispositions de la norme NF DTU 24.2 P1 s'appliquent. La conception de l'ouvrage intégrant le procédé doit respecter les exigences de la réglementation sécurité incendie relative aux bâtiments d'habitation, relevant du code de travail et aux ERP. Le produit est d'Euroclasse E pour la réaction au feu. Le produit ne doit être en aucun cas exposé à une source de chaleur intense (soudure, flamme, étincelle). Canalisations électriques L'applicateur doit s'assurer que les canalisations électriques posées dans les vides de construction sont placées sous conduit non-propagateur de la flamme (P). Se référer à la norme NF C 15 100 (Installations à basse tension et équipements). Éléments dégageant de la chaleur L'isolant ne doit jamais être mis au contact direct des dispositifs d'éclairage encastrés ou d'autre élément dégageant de la chaleur. | E | BUITEX INDUSTRIE (FR) | Avis technique | 20/19-439_V3 |  | 2022-10-28 | 2024-01-31 | 1 | OUI | TC | 0 | L'Avis technique n°20/19-439_V3 annule et remplace l' Avis technique n° 20/19-439_V2 Sur liste verte de la C2p à la date du référencement | https://evaluation.cstb.fr/fr/avis-technique/detail/20-19-439_V3/ | https://evaluation.cstb.fr/fr/avis-technique/detail/20-19-439_V3/ | 20/19-439_V2 | L'Avis technique n°20/19-439_V3 annule et remplace l' Avis technique n° 20/19-439_V2 Sur liste verte de la C2p à la date du référencement | 0 | #N/A | 0 | #N/A | #N/A | #N/A | #N/A | 8 | 13 | - Les bâtiments de process industriel, agricoles, agroalimentaire, frigorifique, à ambiance corrosive et à ossatures porteuses métalliques sont exclus. - Pour un emploi en isolation de mur, le domaine d'emploi du référentiel technique dudit procédé est donné sans limite de hauteur. Cependant, les domaines d'emploi des référentiels techniques du cœur de paroi et du revêtement extérieur peuvent limiter la hauteur du domaine d'emploi. | - Les bâtiments de process industriel, agricoles, agroalimentaire, frigorifique, à ambiance corrosive et à ossatures porteuses métalliques sont exclus. - Pour un emploi en isolation de mur, le domaine d'emploi du référentiel technique dudit procédé est donné sans limite de hauteur. Cependant, les domaines d'emploi des référentiels techniques du cœur de paroi et du revêtement extérieur peuvent limiter la hauteur du domaine d'emploi. | - MUR EXTERIEUR : ISOLATION ENTRE MONTANTS DE MUR CONFORME AU NF DTU 31.2 AVEC PAREMENT EXTERIEUR VENTILE | - MUR EXTERIEUR : ISOLATION ENTRE MONTANTS DE MUR CONFORME AU NF DTU 31.2 AVEC PAREMENT EXTERIEUR VENTILE - CONTRE-CLOISON : ISOLATION DE CONTRE-CLOISON CONFORME AU NF DTU 25.41 DANS UNE STRUCTURE BOIS - DISTRIBUTION INTERIEURE : ISOLATION DE DISTRIBUTION INTERIEURE CONFORME AU NF DTU 25.41 DANS UNE STRUCTURE BOIS - DISTRIBUTION INTERIEURE : ISOLATION DE DISTRIBUTION INTERIEURE CONFORME AU NF DTU 31.2
2023-06-08 | Panneaux ou rouleaux | COTONWOOL FLEX 25 | fibres textiles recyclées coton issues du recyclage | BUITEX INDUSTRIE (FR) | NON | OUI | NON | OUI | NON | OUI | Pour un emploi en isolation de mur, le domaine d'emploi du référentiel technique dudit procédé est donné sans limite de hauteur. Cependant, les domaines d'emploi des référentiels techniques du cœur de paroi et du revêtement extérieur peuvent limiter la hauteur du domaine d'emploi. | NON | NON | NON |  | OUI | OUI |  | NON | NON | NON |  | Les bâtiments de process industriel, agricoles, agroalimentaire, frigorifique, à ambiance corrosive et à ossatures porteuses métalliques sont exclus. | 4 | 4 | 4 | 4 |  | 0.036 | SANS(1) | 4ème | OUI | Sans limite | OUI | 8 | MOYENNE | EB+ Locaux Privatifs | MONTAGNE (Altitude ≥ 900m & En zone très froide) | RAFRAICHIS | Ce produit n'est pas destiné à rester apparent. Il y a lieu, pour l'entreprise de pose, de :  S'assurer auprès du Maître d'Ouvrage de la conformité des installations électriques avant la pose de l'isolant ;  Vérifier la conformité des dispositions relatives aux distances de sécurité entre les conduits de fumée et les éléments combustibles les plus proches conformément à la norme NF DTU 24.1 et à l'e-cahier du CSTB 3816 de juillet 2020. Pour les foyers ouverts ou fermés les dispositions de la norme NF DTU 24.2 P1 s'appliquent. La conception de l'ouvrage intégrant le procédé doit respecter les exigences de la réglementation sécurité incendie relative aux bâtiments d'habitation, relevant du code de travail et aux ERP. Le produit est d'Euroclasse E pour la réaction au feu. Le produit ne doit être en aucun cas exposé à une source de chaleur intense (soudure, flamme, étincelle). Canalisations électriques L'applicateur doit s'assurer que les canalisations électriques posées dans les vides de construction sont placées sous conduit non-propagateur de la flamme (P). Se référer à la norme NF C 15 100 (Installations à basse tension et équipements). Éléments dégageant de la chaleur L'isolant ne doit jamais être mis au contact direct des dispositifs d'éclairage encastrés ou d'autre élément dégageant de la chaleur. | E | BUITEX INDUSTRIE (FR) | Avis technique | 20/19-439_V3.1 |  | 2022-10-28 | 2024-01-31 | 1 | OUI | TC | 0 | L'Avis technique n°20/19-439_V3.1 est une prorogation de l'Avis Technique n° 20/19-439_V3 et de l'Avis Technique n° 20/19-439_V3_E1. Sur liste verte de la C2p à la date du référencement | https://evaluation.cstb.fr/en/technical-appraisal-atec/detail/20-19-439_v3.1/ |  |  | Sur liste verte de la C2p à la date du référencement | 0 | #N/A | 0 | #N/A | #N/A | #N/A | #N/A | 9 | 14 | - Les bâtiments de process industriel, agricoles, agroalimentaire, frigorifique, à ambiance corrosive et à ossatures porteuses métalliques sont exclus. - Pour un emploi en isolation de mur, le domaine d'emploi du référentiel technique dudit procédé est donné sans limite de hauteur. Cependant, les domaines d'emploi des référentiels techniques du cœur de paroi et du revêtement extérieur peuvent limiter la hauteur du domaine d'emploi. | - Les bâtiments de process industriel, agricoles, agroalimentaire, frigorifique, à ambiance corrosive et à ossatures porteuses métalliques sont exclus. - Pour un emploi en isolation de mur, le domaine d'emploi du référentiel technique dudit procédé est donné sans limite de hauteur. Cependant, les domaines d'emploi des référentiels techniques du cœur de paroi et du revêtement extérieur peuvent limiter la hauteur du domaine d'emploi. | - MUR EXTERIEUR : ISOLATION ENTRE MONTANTS DE MUR CONFORME AU NF DTU 31.2 AVEC PAREMENT EXTERIEUR VENTILE | - MUR EXTERIEUR : ISOLATION ENTRE MONTANTS DE MUR CONFORME AU NF DTU 31.2 AVEC PAREMENT EXTERIEUR VENTILE - CONTRE-CLOISON : ISOLATION DE CONTRE-CLOISON CONFORME AU NF DTU 25.41 DANS UNE STRUCTURE BOIS - DISTRIBUTION INTERIEURE : ISOLATION DE DISTRIBUTION INTERIEURE CONFORME AU NF DTU 25.41 DANS UNE STRUCTURE BOIS - DISTRIBUTION INTERIEURE : ISOLATION DE DISTRIBUTION INTERIEURE CONFORME AU NF DTU 31.2
2023-06-08 | Panneaux ou rouleaux | ISOCOTON | coton issues du recyclage | Saint-Gobain ISOVER | NON | NON | NON | NON | NON | NON |  | NON | OUI | OUI | Pour un emploi en isolation de rampant, le domaine d'emploi du référentiel technique dudit procédé est donné sans limite de hauteur. Cependant, le domaine d'emploi du référentiel technique de la charpente et de la couverture peuvent limiter la hauteur du domaine d'emploi. | NON | NON |  | NON | NON | NON |  | Extenstion de l'Avis Technique n°20/19-440_V2 - Les bâtiments de process industriel, agricole, agroalimentaire, frigorifique, à ambiance corrosive et à ossatures porteuses métalliques sont exclus. - La limite d'emploi donnée en locaux rafraichis est induite par celle donnée dans le référentiel du support. | 4 | 4 | 4 | 4 |  | 0,037 à 0,038 | SANS(1) | 4ème | OUI | Sans limite | OUI | 8 | MOYENNE | EB+ Locaux Privatifs | MONTAGNE (Altitude ≥ 900m & En zone très froide) | RAFRAICHIS | Ce produit n'est pas destiné à rester apparent. Il y a lieu pour l'entreprise de pose de :  S'assurer auprès du Maître d'Ouvrage de la conformité des installations électriques avant la pose de l'isolant ;  Vérifier la conformité des dispositions relatives aux distances de sécurité entre les conduits de fumée et les éléments combustibles les plus proches conformément à la norme NF DTU 24.1 et à l'e-cahier du CSTB 3816 de juillet 2020. Pour les foyers ouverts ou fermés les dispositions de la norme NF DTU 24.2 P1 s'appliquent. La conception de l'ouvrage intégrant le procédé doit respecter les exigences de la réglementation sécurité incendie relative aux bâtiments d'habitation, relevant du code de travail et aux ERP. Le produit est d'Euroclasse E pour la réaction au feu. Le produit ne doit être en aucun cas exposé à une source de chaleur intense (soudure, flamme, étincelle). Conduits de fumée La norme NF DTU 24.1 et l'e-cahier du CSTB 3816 prévoient des dispositions relatives à la sécurité incendie qui dépend de la nature du conduit de fumée, de sa classe de température et de la résistance thermique de la paroi du conduit. Il convient de respecter en tous points ces dispositions. Canalisations électriques L'applicateur doit s'assurer que les canalisations électriques posées dans les vides de construction sont placées sous conduit non-propagateur de la flamme (P). Se référer à la norme NF C 15 100 (Installations à basse tension et équipements). Éléments dégageant de la chaleur  Spots encastrés et sources ponctuelles de chaleur : la présence de spots encastrés peut induire un risque d'échauffement local non maîtrisé. Il convient de respecter les dispositions prévues au Dossier Technique en matière de protection de ces spots ;  En rénovation les DPM prévoient à qui incombe la responsabilité de la dépose des éventuels spots présents et la remise en état du plancher support. Il convient de reboucher les trous et remettre en état le support une fois les spots enlevés. | E | BUITEX INDUSTRIE (FR) | Avis technique | 20/19-440_V2-E1 |  | 2022-05-05 | 2024-01-31 | 1 | OUI | TC | 0 | Sur liste verte de la C2p à la date du référencement | https://evaluation.cstb.fr/fr/avis-technique/detail/20-19-440_V2-E1/ | https://evaluation.cstb.fr/fr/avis-technique/detail/20-19-440_V2-E1/ |  | Sur liste verte de la C2p à la date du référencement | 0 | #N/A | 0 | #N/A | #N/A | #N/A | #N/A | 10 | 15 | - Extenstion de l'Avis Technique n°20/19-440_V2 - Les bâtiments de process industriel, agricole, agroalimentaire, frigorifique, à ambiance corrosive et à ossatures porteuses métalliques sont exclus. - La limite d'emploi donnée en locaux rafraichis est induite par celle donnée dans le référentiel du support. - Pour un emploi en isolation de rampant, le domaine d'emploi du référentiel technique dudit procédé est donné sans limite de hauteur. Cependant, le domaine d'emploi du référentiel technique de la charpente et de la couverture peuvent limiter la hauteur du domaine d'emploi. | - Extenstion de l'Avis Technique n°20/19-440_V2 - Les bâtiments de process industriel, agricole, agroalimentaire, frigorifique, à ambiance corrosive et à ossatures porteuses métalliques sont exclus. - La limite d'emploi donnée en locaux rafraichis est induite par celle donnée dans le référentiel du support. - Pour un emploi en isolation de rampant, le domaine d'emploi du référentiel technique dudit procédé est donné sans limite de hauteur. Cependant, le domaine d'emploi du référentiel technique de la charpente et de la couverture peuvent limiter la hauteur du domaine d'emploi. |  | - TOITURE VENTILEE : ISOLATION DE TOITURE EN RAMPANT (CHARPENTES DU DTU 31.1 ou DTU 31.2 ou DTU 31.3) - COMBLES PERDUS : ISOLATION DE PLANCHER DE COMBLES PERDUS
2023-06-08 | Panneaux ou rouleaux | ISOCOTON | fibres textiles recyclées coton issues du recyclage | Saint-Gobain ISOVER | NON | OUI | NON | OUI | NON | OUI | Pour un emploi en isolation de mur, le domaine d'emploi du référentiel technique dudit procédé est donné sans limite de hauteur. Cependant, les domaines d'emploi des référentiels techniques du cœur de paroi et du revêtement extérieur peuvent limiter la hauteur du domaine d'emploi. | NON | NON | NON |  | OUI | OUI |  | NON | NON | NON |  | Extenstion de l'Avis Technique n°20/19-439_V3 - Les bâtiments de process industriel, agricoles, agroalimentaire, frigorifique, à ambiance corrosive et à ossatures porteuses métalliques sont exclus. | 4 | 4 | 4 | 4 |  | 0.036 | SANS(1) | 4ème | OUI | Sans limite | OUI | 8 | MOYENNE | EB+ Locaux Privatifs | MONTAGNE (Altitude ≥ 900m & En zone très froide) | RAFRAICHIS | Ce produit n'est pas destiné à rester apparent. Il y a lieu, pour l'entreprise de pose, de :  S'assurer auprès du Maître d'Ouvrage de la conformité des installations électriques avant la pose de l'isolant ;  Vérifier la conformité des dispositions relatives aux distances de sécurité entre les conduits de fumée et les éléments combustibles les plus proches conformément à la norme NF DTU 24.1 et à l'e-cahier du CSTB 3816 de juillet 2020. Pour les foyers ouverts ou fermés les dispositions de la norme NF DTU 24.2 P1 s'appliquent. La conception de l'ouvrage intégrant le procédé doit respecter les exigences de la réglementation sécurité incendie relative aux bâtiments d'habitation, relevant du code de travail et aux ERP. Le produit est d'Euroclasse E pour la réaction au feu. Le produit ne doit être en aucun cas exposé à une source de chaleur intense (soudure, flamme, étincelle). Canalisations électriques L'applicateur doit s'assurer que les canalisations électriques posées dans les vides de construction sont placées sous conduit non-propagateur de la flamme (P). Se référer à la norme NF C 15 100 (Installations à basse tension et équipements). Éléments dégageant de la chaleur L'isolant ne doit jamais être mis au contact direct des dispositifs d'éclairage encastrés ou d'autre élément dégageant de la chaleur. | E | BUITEX INDUSTRIE (FR) | Avis technique | 20/19-439_V3-E1 |  | 2022-11-14 | 2024-01-31 | 1 | OUI | TC | 0 | L'Avis technique n°20/19-439_V3-E1 annule et remplace l' Avis technique n° 20/19-439_V2_E1 Sur liste verte de la C2p à la date du référencement | https://evaluation.cstb.fr/fr/avis-technique/detail/20-19-439_V3-E1/ | https://evaluation.cstb.fr/fr/avis-technique/detail/20-19-439_V3-E1/ | 20/19-439_V2_E1 | L'Avis technique n°20/19-439_V3-E1 annule et remplace l' Avis technique n° 20/19-439_V2_E1 Sur liste verte de la C2p à la date du référencement | 0 | #N/A | 0 | #N/A | #N/A | #N/A | #N/A | 11 | 16 | - Extenstion de l'Avis Technique n°20/19-439_V3 - Les bâtiments de process industriel, agricoles, agroalimentaire, frigorifique, à ambiance corrosive et à ossatures porteuses métalliques sont exclus. - Pour un emploi en isolation de mur, le domaine d'emploi du référentiel technique dudit procédé est donné sans limite de hauteur. Cependant, les domaines d'emploi des référentiels techniques du cœur de paroi et du revêtement extérieur peuvent limiter la hauteur du domaine d'emploi. | - Extenstion de l'Avis Technique n°20/19-439_V3 - Les bâtiments de process industriel, agricoles, agroalimentaire, frigorifique, à ambiance corrosive et à ossatures porteuses métalliques sont exclus. - Pour un emploi en isolation de mur, le domaine d'emploi du référentiel technique dudit procédé est donné sans limite de hauteur. Cependant, les domaines d'emploi des référentiels techniques du cœur de paroi et du revêtement extérieur peuvent limiter la hauteur du domaine d'emploi. | - MUR EXTERIEUR : ISOLATION ENTRE MONTANTS DE MUR CONFORME AU NF DTU 31.2 AVEC PAREMENT EXTERIEUR VENTILE | - MUR EXTERIEUR : ISOLATION ENTRE MONTANTS DE MUR CONFORME AU NF DTU 31.2 AVEC PAREMENT EXTERIEUR VENTILE - CONTRE-CLOISON : ISOLATION DE CONTRE-CLOISON CONFORME AU NF DTU 25.41 DANS UNE STRUCTURE BOIS - DISTRIBUTION INTERIEURE : ISOLATION DE DISTRIBUTION INTERIEURE CONFORME AU NF DTU 25.41 DANS UNE STRUCTURE BOIS - DISTRIBUTION INTERIEURE : ISOLATION DE DISTRIBUTION INTERIEURE CONFORME AU NF DTU 31.2
2023-06-08 | Panneaux ou rouleaux | ISONAT FLEX | fibre de bois | ISONAT (FR) | NON | NON | NON | NON | NON | NON |  | NON | OUI | OUI | Pour un emploi en isolation de rampant, le domaine d'emploi du référentiel technique dudit procédé est donné sans limite de hauteur. Cependant, le domaine d'emploi du référentiel technique de la charpente et de la couverture peuvent limiter la hauteur du domaine d'emploi. | NON | NON |  | NON | NON | NON |  | - Le procédé ISONAT FLEX inclue 2 isolants, « ISONAT FLEX 40 » et « FLEX 55 plus H ». - Ne sont pas visés dans le domaine de l'évaluation technique les bâtiments industriels, agricoles ou agroalimentaires. - La limite d'emploi donnée en locaux rafraichis est induite par celle donnée dans le référentiel du support. | 4 | 4 | 4 | 4 |  | 0,038 0,036 | SANS(1) | 4ème | OUI | Sans limite | OUI | Sans limite | MOYENNE | EB+ Locaux Privatifs | MONTAGNE (Altitude ≥ 900m & En zone très froide) | RAFRAICHIS | Dispositions générales  Ce procédé n’est pas destiné à rester apparent.  Le procédé permet de satisfaire les exigences en vigueur. Il y a lieu de vérifier la conformité : - Des installations électriques, - Des dispositions relatives aux distances de sécurité entre le conduit et l’élément combustible le plus proche conformément au DTU 24.1 et pour les foyers ouverts ou fermés les dispositions du DTU 24.2 P1. La conception de l’ouvrage intégrant le procédé doit respecter les exigences de la réglementation sécurité incendie relative aux bâtiments d’habitation, relevant du code de travail et aux ERP. Dans le cas des ERP, le procédé ne peut pas être mis en oeuvre en présence d’une lame d’air entre l’isolant et le parement intérieur. | F | ISONAT (FR) | Document d'Application Technique (DTA) | 20/19-431_V1 | 2019-06-11 | 2019-09-12 | 2023-09-30 | 1 | OUI | TC | 0 | Sur liste verte de la C2p à la date du référencement | https://evaluation.cstb.fr/fr/avis-technique/detail/20-19-431_V1/ | https://evaluation.cstb.fr/fr/avis-technique/detail/20-19-431_V1/ |  | Sur liste verte de la C2p à la date du référencement | 0 | #N/A | 0 | #N/A | #N/A | #N/A | #N/A | 12 | 17 | - - Le procédé ISONAT FLEX inclue 2 isolants, « ISONAT FLEX 40 » et « FLEX 55 plus H ». - Ne sont pas visés dans le domaine de l'évaluation technique les bâtiments industriels, agricoles ou agroalimentaires. - La limite d'emploi donnée en locaux rafraichis est induite par celle donnée dans le référentiel du support. - Pour un emploi en isolation de rampant, le domaine d'emploi du référentiel technique dudit procédé est donné sans limite de hauteur. Cependant, le domaine d'emploi du référentiel technique de la charpente et de la couverture peuvent limiter la hauteur du domaine d'emploi. | - - Le procédé ISONAT FLEX inclue 2 isolants, « ISONAT FLEX 40 » et « FLEX 55 plus H ». - Ne sont pas visés dans le domaine de l'évaluation technique les bâtiments industriels, agricoles ou agroalimentaires. - La limite d'emploi donnée en locaux rafraichis est induite par celle donnée dans le référentiel du support. - Pour un emploi en isolation de rampant, le domaine d'emploi du référentiel technique dudit procédé est donné sans limite de hauteur. Cependant, le domaine d'emploi du référentiel technique de la charpente et de la couverture peuvent limiter la hauteur du domaine d'emploi. |  | - TOITURE VENTILEE : ISOLATION DE TOITURE EN RAMPANT (CHARPENTES DU DTU 31.1 ou DTU 31.2 ou DTU 31.3) - COMBLES PERDUS : ISOLATION DE PLANCHER DE COMBLES PERDUS
2023-06-08 | Panneaux ou rouleaux | ISONAT FLEX | fibres de bois | ISONAT (FR) | NON | OUI | NON | OUI | NON | OUI | Pour un emploi en isolation de mur, le domaine d'emploi du référentiel technique dudit procédé est donné sans limite de hauteur. Cependant, les domaines d'emploi des référentiels techniques du cœur de paroi et du revêtement extérieur peuvent limiter la hauteur du domaine d'emploi. | NON | NON | NON |  | OUI | OUI |  | NON | NON | NON |  | Les bâtiments de process industriel, agricoles, agroalimentaires, frigorifiques, à ambiance corrosive et à ossatures porteuses métalliques sont exclus. | 4 | 4 | 4 | 4 |  | 0,036 et 0,038 | SANS(1) | 4ème | OUI | Sans limite | OUI | Sans limite | MOYENNE | EB+ Locaux Privatifs | MONTAGNE (Altitude ≥ 900m & En zone très froide) | RAFRAICHIS | Ce procédé n'est pas destiné à rester apparent. Le procédé permet de satisfaire les exigences en vigueur. En particulier, il y a lieu, pour l'entreprise de pose, de :  S'assurer auprès du Maître d'Ouvrage de la conformité des installations électriques avant la pose de l'isolant ;  Vérifier la conformité des dispositions relatives aux distances de sécurité entre le conduit et l'élément combustible le plus proche conformément à la norme NF DTU 24.1 et de l'e-cahier du CSTB 3816 de juillet 2020, et pour les foyers ouverts ou fermés les dispositions de la norme NF DTU 24.2 P1. La conception de l'ouvrage intégrant le procédé doit respecter les exigences de la réglementation sécurité incendie relative aux bâtiments d'habitation, relevant du code de travail et aux ERP. Les produits « ISONAT FLEX » ont une Euroclasse F pour la réaction au feu. De ce fait, la présence d'un espace ou d'une lame d'air entre l'isolant et le parement intérieur est interdite dans les ERP. Les produits ne doivent, en aucun cas, être exposés à une source de chaleur intense (soudure, flamme, étincelle). Canalisations électriques L'applicateur doit s'assurer que les canalisations électriques posées dans les vides de construction sont placées sous conduit non-propagateur de la flamme (P). Se référer à la norme NF C 15 100 (Installations à basse tension et équipements). Éléments dégageant de la chaleur L'isolant ne doit jamais être mis au contact direct des dispositifs d'éclairage encastrés ou d'autre élément dégageant de la chaleur. | F | ISONAT (FR) | Document d'Application Technique (DTA) | 20/19-432_V3 |  | 2022-07-01 | 2023-09-30 | 1 | OUI | TC | 0 | Le Document d'Application Technique (DTA) n°20/19-432_V3 annule et remplace le Document d'Application Technique (DTA) n° 20/19-432_V2 Sur liste verte de la C2p à la date du référencement | https://evaluation.cstb.fr/fr/avis-technique/detail/20-19-432_V3/ | https://evaluation.cstb.fr/fr/avis-technique/detail/20-19-432_V3/ | 20/19-432_V2 | Le Document d'Application Technique (DTA) n°20/19-432_V3 annule et remplace le Document d'Application Technique (DTA) n° 20/19-432_V2 Sur liste verte de la C2p à la date du référencement | 0 | #N/A | 0 | #N/A | #N/A | #N/A | #N/A | 13 | 18 | - Les bâtiments de process industriel, agricoles, agroalimentaires, frigorifiques, à ambiance corrosive et à ossatures porteuses métalliques sont exclus. - Pour un emploi en isolation de mur, le domaine d'emploi du référentiel technique dudit procédé est donné sans limite de hauteur. Cependant, les domaines d'emploi des référentiels techniques du cœur de paroi et du revêtement extérieur peuvent limiter la hauteur du domaine d'emploi. | - Les bâtiments de process industriel, agricoles, agroalimentaires, frigorifiques, à ambiance corrosive et à ossatures porteuses métalliques sont exclus. - Pour un emploi en isolation de mur, le domaine d'emploi du référentiel technique dudit procédé est donné sans limite de hauteur. Cependant, les domaines d'emploi des référentiels techniques du cœur de paroi et du revêtement extérieur peuvent limiter la hauteur du domaine d'emploi. | - MUR EXTERIEUR : ISOLATION ENTRE MONTANTS DE MUR CONFORME AU NF DTU 31.2 AVEC PAREMENT EXTERIEUR VENTILE | - MUR EXTERIEUR : ISOLATION ENTRE MONTANTS DE MUR CONFORME AU NF DTU 31.2 AVEC PAREMENT EXTERIEUR VENTILE - CONTRE-CLOISON : ISOLATION DE CONTRE-CLOISON CONFORME AU NF DTU 25.41 DANS UNE STRUCTURE BOIS - DISTRIBUTION INTERIEURE : ISOLATION DE DISTRIBUTION INTERIEURE CONFORME AU NF DTU 25.41 DANS UNE STRUCTURE BOIS - DISTRIBUTION INTERIEURE : ISOLATION DE DISTRIBUTION INTERIEURE CONFORME AU NF DTU 31.2
2023-06-08 | Panneaux ou rouleaux | KNAUF THERMASOFT NATURA | Coton Chanvre Lin Jute | KNAUF SAS | NON | OUI | NON | OUI | NON | OUI | Pour un emploi en isolation de mur, le domaine d'emploi du référentiel technique dudit procédé est donné sans limite de hauteur. Cependant, les domaines d'emploi des référentiels techniques du cœur de paroi et du revêtement extérieur peuvent limiter la hauteur du domaine d'emploi. | NON | NON | NON |  | NON | NON |  | NON | NON | NON |  | Extenstion de l'Avis Technique n°20/21-487_V2 - Les bâtiments de process industriel, agricoles, frigorifique, agroalimentaire, à ambiance corrosive et à ossatures porteuses métalliques sont exclus. - La limite d'emploi donnée en locaux rafraichis est induite par celle donnée dans le référentiel du support. | 4 | 4 | 4 | 4 |  | 0.038 | SANS(1) | 4ème | OUI | Sans limite | OUI | 8 | MOYENNE | EB+ Locaux Privatifs | MONTAGNE (Altitude ≥ 900m & En zone très froide) | RAFRAICHIS | Ce produit n'est pas destiné à rester apparent. Le produit permet de satisfaire les exigences en vigueur. En particulier, il y a lieu pour l'entreprise de pose de :  S'assurer auprès du Maître d'Ouvrage de la conformité des installations électriques avant la pose de l'isolant ;  Vérifier la conformité des dispositions relatives aux distances de sécurité entre le conduit et l'élément combustible le plus proche conformément à la norme NF DTU 24.1 et à l'e-cahier du CSTB 3816 de juillet 2020, et pour les foyers ouverts ou fermés les dispositions de la norme NF DTU 24.2 P1. La conception de l'ouvrage intégrant le procédé doit respecter les exigences de la réglementation sécurité incendie relative aux bâtiments d'habitation, relevant du code de travail et aux ERP. Le produit Végétal est d'Euroclasse F pour la réaction au feu. De ce fait, la présence d'un espace ou d'une lame d'air entre l'isolant et le parement intérieur est interdite dans les ERP. Le produit ne doit être en aucun cas exposé à une source de chaleur intense (soudure, flamme, étincelle). Canalisations électriques L'applicateur doit s'assurer que les canalisations électriques posées dans les vides de construction sont placées sous conduit non-propagateur de la flamme (P). Se référer à la norme NF C 15 100 (Installations à basse tension et équipements). Éléments dégageant de la chaleur L'isolant ne doit jamais être mis au contact direct des dispositifs d'éclairage encastrés ou d'autre élément dégageant de la chaleur. | F | BUITEX INDUSTRIE (FR) | Avis technique | 20/21-487_V2-E1 |  | 2022-11-14 | 2024-10-31 | 1 | OUI | TC | 0 | L'Avis technique n°20/21-487_V2-E1 annule et remplace l' Avis technique n° 20/21/487_V1-E1 Sur liste verte de la C2p à la date du référencement | https://evaluation.cstb.fr/fr/avis-technique/detail/20-21-487_V2-E1/ | https://evaluation.cstb.fr/fr/avis-technique/detail/20-21-487_V2-E1/ | 20/21/487_V1-E1 | L'Avis technique n°20/21-487_V2-E1 annule et remplace l' Avis technique n° 20/21/487_V1-E1 Sur liste verte de la C2p à la date du référencement | 0 | #N/A | 0 | #N/A | #N/A | #N/A | #N/A | 14 | 19 | - Extenstion de l'Avis Technique n°20/21-487_V2 - Les bâtiments de process industriel, agricoles, frigorifique, agroalimentaire, à ambiance corrosive et à ossatures porteuses métalliques sont exclus. - La limite d'emploi donnée en locaux rafraichis est induite par celle donnée dans le référentiel du support. - Pour un emploi en isolation de mur, le domaine d'emploi du référentiel technique dudit procédé est donné sans limite de hauteur. Cependant, les domaines d'emploi des référentiels techniques du cœur de paroi et du revêtement extérieur peuvent limiter la hauteur du domaine d'emploi. | - Extenstion de l'Avis Technique n°20/21-487_V2 - Les bâtiments de process industriel, agricoles, frigorifique, agroalimentaire, à ambiance corrosive et à ossatures porteuses métalliques sont exclus. - La limite d'emploi donnée en locaux rafraichis est induite par celle donnée dans le référentiel du support. - Pour un emploi en isolation de mur, le domaine d'emploi du référentiel technique dudit procédé est donné sans limite de hauteur. Cependant, les domaines d'emploi des référentiels techniques du cœur de paroi et du revêtement extérieur peuvent limiter la hauteur du domaine d'emploi. | - MUR EXTERIEUR : ISOLATION ENTRE MONTANTS DE MUR CONFORME AU NF DTU 31.2 AVEC PAREMENT EXTERIEUR VENTILE | - MUR EXTERIEUR : ISOLATION ENTRE MONTANTS DE MUR CONFORME AU NF DTU 31.2 AVEC PAREMENT EXTERIEUR VENTILE - CONTRE-CLOISON : ISOLATION DE CONTRE-CLOISON CONFORME AU NF DTU 25.41 DANS UNE STRUCTURE BOIS
2023-06-08 | Panneaux ou rouleaux | KNAUF THERMASOFT NATURA | Coton Chanvre Lin Jute | KNAUF SAS | NON | NON | NON | NON | NON | NON |  | NON | OUI | OUI | Pour un emploi en isolation de rampant, le domaine d'emploi du référentiel technique dudit procédé est donné sans limite de hauteur. Cependant, le domaine d'emploi du référentiel technique de la charpente et de la couverture peuvent limiter la hauteur du domaine d'emploi. | NON | NON |  | NON | NON | NON |  | Extenstion de l'Avis Technique n°20/21-488_V1 - Les bâtiments de process industriel, agricole, agroalimentaire, frigorifique, à ambiance corrosive et à ossatures porteuses métalliques sont exclus. - La limite d'emploi donnée en locaux rafraichis est induite par celle donnée dans le référentiel du support. | 4 | 4 | 4 | 4 |  | 0.038 | SANS(1) | 4ème | OUI | Sans limite | OUI | 8 | MOYENNE | EB+ Locaux Privatifs | MONTAGNE (Altitude ≥ 900m & En zone très froide) | RAFRAICHIS | Ce produit n’est pas destiné à rester apparent. Le produit permet de satisfaire les exigences en vigueur. En particulier, il y a lieu pour l’entreprise de pose de :  S’assurer auprès du Maître d’Ouvrage de la conformité des installations électriques avant la pose de l’isolant ;  Vérifier la conformité des dispositions relatives aux distances de sécurité entre le conduit et l’élément combustible le plus proche conformément à la norme NF DTU 24.1 et à l’e-cahier du CSTB 3816, et pour les foyers ouverts ou fermés les dispositions de la norme NF DTU 24.2 P1. La conception de l’ouvrage intégrant le procédé doit respecter les exigences de la réglementation sécurité incendie relative aux bâtiments d’habitation, relevant du code de travail et aux ERP. Le produit est d’Euroclasse F pour la réaction au feu. De ce fait, la présence d’une lame d’air entre l’isolant et le parement intérieur est interdite dans les ERP. Le produit ne doit être en aucun cas exposé à une source de chaleur intense (soudure, flamme, étincelle). | F | BUITEX INDUSTRIE (FR) | Avis technique | 20/21-488_V1-E1 |  | 2022-03-07 | 2024-10-31 | 1 | OUI | TC | 0 | Sur liste verte de la C2p à la date du référencement | https://evaluation.cstb.fr/fr/avis-technique/detail/20-21-488_V1-E1/ | https://evaluation.cstb.fr/fr/avis-technique/detail/20-21-488_V1-E1/ |  | Sur liste verte de la C2p à la date du référencement | 0 | #N/A | 0 | #N/A | #N/A | #N/A | #N/A | 15 | 20 | - Extenstion de l'Avis Technique n°20/21-488_V1 - Les bâtiments de process industriel, agricole, agroalimentaire, frigorifique, à ambiance corrosive et à ossatures porteuses métalliques sont exclus. - La limite d'emploi donnée en locaux rafraichis est induite par celle donnée dans le référentiel du support. - Pour un emploi en isolation de rampant, le domaine d'emploi du référentiel technique dudit procédé est donné sans limite de hauteur. Cependant, le domaine d'emploi du référentiel technique de la charpente et de la couverture peuvent limiter la hauteur du domaine d'emploi. | - Extenstion de l'Avis Technique n°20/21-488_V1 - Les bâtiments de process industriel, agricole, agroalimentaire, frigorifique, à ambiance corrosive et à ossatures porteuses métalliques sont exclus. - La limite d'emploi donnée en locaux rafraichis est induite par celle donnée dans le référentiel du support. - Pour un emploi en isolation de rampant, le domaine d'emploi du référentiel technique dudit procédé est donné sans limite de hauteur. Cependant, le domaine d'emploi du référentiel technique de la charpente et de la couverture peuvent limiter la hauteur du domaine d'emploi. |  | - TOITURE VENTILEE : ISOLATION DE TOITURE EN RAMPANT (CHARPENTES DU DTU 31.1 ou DTU 31.2 ou DTU 31.3) - COMBLES PERDUS : ISOLATION DE PLANCHER DE COMBLES PERDUS
2023-06-08 | Panneaux ou rouleaux | Pavaflex | fibres de bois | SOPREMA SAS (FR) | NON | NON | NON | NON | NON | NON |  | NON | OUI | OUI | Pour un emploi en isolation de rampant, le domaine d'emploi du référentiel technique dudit procédé est donné sans limite de hauteur. Cependant, le domaine d'emploi du référentiel technique de la charpente et de la couverture peuvent limiter la hauteur du domaine d'emploi. | NON | NON |  | OUI* | OUI* | NON | Pour un emploi en plancher intermédiaire, seuls les planchers intermédiaires d’un même logement entre deux niveaux normalement chauffés sont visés. | Le procédé PAVAFLEX inclue 2 isolants, « PAVAFLEX® CONFORT » et « PAVAFLEX® CONFORT 36 » - Les bâtiments industriels, agricoles, agroalimentaires, ou frigorifiques ne sont pas visés dans le domaine d’emploi du Document Technique d'Application. - La limite d'emploi donnée en locaux rafraichis est induite par celle donnée dans le référentiel du support. | 4 | 4 | 4 | 4 |  | 0.041 | SANS(1) | 4ème | OUI | Sans limite | OUI | Sans limite | MOYENNE | EB+ Locaux Privatifs | MONTAGNE (Altitude ≥ 900m & En zone très froide) | RAFRAICHIS | Ce procédé n’est pas destiné à rester apparent. Le procédé permet de satisfaire les exigences en vigueur. Il y a lieu de vérifier la conformité :  Des installations électriques ;  Des dispositions relatives aux distances de sécurité entre le conduit et l’élément combustible le plus proche conformément au NF DTU 24.1 et à l’e-cahier du CSTB 3816 et pour les foyers ouverts ou fermés les dispositions du NF DTU 24.2 P1. La conception de l’ouvrage intégrant le procédé doit respecter les exigences de la réglementation sécurité incendie relative aux bâtiments d’habitation, relevant du code de travail et aux ERP. Dans le cas de l’habitat se reporter au Guide Technique « Guide de l’isolation par l’intérieur des bâtiments d’habitation du point de vue des risques en cas d’incendie » de janvier 2016. Les produits « PAVAFLEX® CONFORT » et « PAVAFLEX® CONFORT 36 » ont une Euroclasse E. | E | SOPREMA SAS (FR) | Document d'Application Technique (DTA) | 20/20-466_V1 | 2020-10-13 | 2020-12-16 | 2025-01-31 | 1 | NON | TNC (N'est pas sur liste verte de la C2p à date du référencement) | 0 |  | https://evaluation.cstb.fr/fr/avis-technique/detail/20-20-466_V1/ | https://evaluation.cstb.fr/fr/avis-technique/detail/20-20-466_V1/ |  |  | 0 | #N/A | 0 | #N/A | #N/A | #N/A | #N/A | 16 | 21 | - Le procédé PAVAFLEX inclue 2 isolants, « PAVAFLEX® CONFORT » et « PAVAFLEX® CONFORT 36 » - Les bâtiments industriels, agricoles, agroalimentaires, ou frigorifiques ne sont pas visés dans le domaine d’emploi du Document Technique d'Application. - La limite d'emploi donnée en locaux rafraichis est induite par celle donnée dans le référentiel du support. - Pour un emploi en plancher intermédiaire, seuls les planchers intermédiaires d’un même logement entre deux niveaux normalement chauffés sont visés. - Pour un emploi en isolation de rampant, le domaine d'emploi du référentiel technique dudit procédé est donné sans limite de hauteur. Cependant, le domaine d'emploi du référentiel technique de la charpente et de la couverture peuvent limiter la hauteur du domaine d'emploi. | - Le procédé PAVAFLEX inclue 2 isolants, « PAVAFLEX® CONFORT » et « PAVAFLEX® CONFORT 36 » - Les bâtiments industriels, agricoles, agroalimentaires, ou frigorifiques ne sont pas visés dans le domaine d’emploi du Document Technique d'Application. - La limite d'emploi donnée en locaux rafraichis est induite par celle donnée dans le référentiel du support. - Pour un emploi en plancher intermédiaire, seuls les planchers intermédiaires d’un même logement entre deux niveaux normalement chauffés sont visés. - Pour un emploi en isolation de rampant, le domaine d'emploi du référentiel technique dudit procédé est donné sans limite de hauteur. Cependant, le domaine d'emploi du référentiel technique de la charpente et de la couverture peuvent limiter la hauteur du domaine d'emploi. |  | - TOITURE VENTILEE : ISOLATION DE TOITURE EN RAMPANT (CHARPENTES DU DTU 31.1 ou DTU 31.2 ou DTU 31.3) - COMBLES PERDUS : ISOLATION DE PLANCHER DE COMBLES PERDUS - PLANCHER : ISOLATION DE PLANCHER INTERMEDIAIRE ENTRE SOLIVES - PLAFOND : ISOLATION DE FAUX PLAFOND SUSPENDU SUR PLANCHER INTERMEDIAIRE SOLIVé
2023-06-08 | Panneaux ou rouleaux | Pavaflex | fibres de bois | SOPREMA SAS (FR) | NON | OUI | OUI | OUI | NON | OUI | Pour un emploi en isolation de mur, le domaine d'emploi du référentiel technique dudit procédé est donné sans limite de hauteur. Cependant, les domaines d'emploi des référentiels techniques du cœur de paroi et du revêtement extérieur peuvent limiter la hauteur du domaine d'emploi. | NON | NON | NON |  | OUI | OUI |  | NON | NON | NON |  | Le procédé PAVAFLEX inclue 2 isolants, « PAVAFLEX® CONFORT » et « PAVAFLEX® CONFORT 36 » - Les bâtiments industriels ou de process, agricoles ou agroalimentaires, ainsi que des locaux frigorifique sont exclus du domaine d’emploi. | 4 | 4 | 4 | 4 |  | 0.038 | SANS(1) | 4ème | OUI | Sans limite | OUI | Sans limite | MOYENNE | EB+ Locaux Privatifs | MONTAGNE (Altitude ≥ 900m & En zone très froide) | RAFRAICHIS | Ce procédé n’est pas destiné à rester apparent. Le procédé permet de satisfaire les exigences en vigueur. Il y a lieu de vérifier la conformité :  Des installations électriques ;  Des dispositions relatives aux distances de sécurité vis-à-vis des conduits de fumée conformément au NF DTU 24.1 et à l’ecahier du CSTB 3816 de juillet 2020. La conception de l’ouvrage intégrant le procédé doit respecter les exigences de la réglementation sécurité incendie relative aux bâtiments d’habitation, relevant du code de travail et aux ERP. Dans le cas particulier des ÉRP (Établissement Recevant du Public), se reporter au guide d’emploi des isolants combustibles dans les ÉRP (annexe à l’arrêté publié au J.O. du 28 juillet 2007), notamment pour le recoupement de l’isolant. Dans le cas de l’habitat se reporter au Guide technique « Guide de l’isolation par l’intérieur des bâtiments d’habitation du point de vue des risques en cas d’incendie » de janvier 2016. Les produits « PAVAFLEX® CONFORT » et « PAVAFLEX® CONFORT 36 » ont une Euroclasse E | E | SOPREMA SAS (FR) | Document d'Application Technique (DTA) | 20/20-467_V2 | - | 2022-12-09 | 2025-01-31 | 1 | OUI | TC | 0 | Le Document d'Application Technique (DTA) n°20/20-467_V2 annule et remplace le Document d'Application Technique (DTA) n° 20/20-467_V1 Sur liste verte de la C2p à la date du référencement | https://evaluation.cstb.fr/fr/avis-technique/detail/20-20-467_V2/ | https://evaluation.cstb.fr/fr/avis-technique/detail/20-20-467_V2/ | 20/20-467_V1 | Le Document d'Application Technique (DTA) n°20/20-467_V2 annule et remplace le Document d'Application Technique (DTA) n° 20/20-467_V1 Sur liste verte de la C2p à la date du référencement | 0 | #N/A | 0 | #N/A | #N/A | #N/A | #N/A | 17 | 22 | - Le procédé PAVAFLEX inclue 2 isolants, « PAVAFLEX® CONFORT » et « PAVAFLEX® CONFORT 36 » - Les bâtiments industriels ou de process, agricoles ou agroalimentaires, ainsi que des locaux frigorifique sont exclus du domaine d’emploi. - Pour un emploi en isolation de mur, le domaine d'emploi du référentiel technique dudit procédé est donné sans limite de hauteur. Cependant, les domaines d'emploi des référentiels techniques du cœur de paroi et du revêtement extérieur peuvent limiter la hauteur du domaine d'emploi. | - Le procédé PAVAFLEX inclue 2 isolants, « PAVAFLEX® CONFORT » et « PAVAFLEX® CONFORT 36 » - Les bâtiments industriels ou de process, agricoles ou agroalimentaires, ainsi que des locaux frigorifique sont exclus du domaine d’emploi. - Pour un emploi en isolation de mur, le domaine d'emploi du référentiel technique dudit procédé est donné sans limite de hauteur. Cependant, les domaines d'emploi des référentiels techniques du cœur de paroi et du revêtement extérieur peuvent limiter la hauteur du domaine d'emploi. | - MUR EXTERIEUR : ISOLATION ENTRE MONTANTS DE MUR CONFORME AU NF DTU 31.2 AVEC PAREMENT EXTERIEUR VENTILE - FACADE : ISOLATION ENTRE MONTANTS DE FACADE CONFORME AU NF DTU 31.4 AVEC PAREMENT EXTERIEUR VENTILE | - MUR EXTERIEUR : ISOLATION ENTRE MONTANTS DE MUR CONFORME AU NF DTU 31.2 AVEC PAREMENT EXTERIEUR VENTILE - FACADE : ISOLATION ENTRE MONTANTS DE FACADE CONFORME AU NF DTU 31.4 AVEC PAREMENT EXTERIEUR VENTILE - CONTRE-CLOISON : ISOLATION DE CONTRE-CLOISON CONFORME AU NF DTU 25.41 DANS UNE STRUCTURE BOIS - DISTRIBUTION INTERIEURE : ISOLATION DE DISTRIBUTION INTERIEURE CONFORME AU NF DTU 25.41 DANS UNE STRUCTURE BOIS - DISTRIBUTION INTERIEURE : ISOLATION DE DISTRIBUTION INTERIEURE CONFORME AU NF DTU 31.2
2023-06-08 | Panneaux ou rouleaux | STEICOflex | fibres de bois | STEICO SE (FR) | NON | OUI | NON | OUI | NON | OUI | Pour un emploi en isolation de mur, le domaine d'emploi du référentiel technique dudit procédé est donné sans limite de hauteur. Cependant, les domaines d'emploi des référentiels techniques du cœur de paroi et du revêtement extérieur peuvent limiter la hauteur du domaine d'emploi. | NON | NON | NON |  | OUI | NON |  | NON | NON | NON |  | Les bâtiments industriels, agricoles, agroalimentaires, frigorifiques ou à ossature porteuse métallique ne sont pas couverts par le Document Technique d'Application. | 4 | 4 | 4 | 4 |  | 0,036 et 0,038 | SANS(1) | 4ème | OUI | Sans limite | OUI | Sans limite | MOYENNE | EB+ Locaux Privatifs | MONTAGNE (Altitude ≥ 900m & En zone très froide) | RAFRAICHIS | Ce procédé n’est pas destiné à rester apparent. Le procédé permet de satisfaire les exigences en vigueur. Il y a lieu de vérifier la conformité :  Des installations électriques,  Des dispositions relatives aux distances de sécurité vis-à-vis des conduits de fumée de fumée conformément au NF DTU 24.1 et à l’e-Cahier du CSTB 3816 de juillet 2020. La conception de l’ouvrage intégrant le procédé doit respecter les exigences de la réglementation sécurité incendie relative aux bâtiments d’habitation, relevant du code de travail et aux ERP. Les produits STEICOflex F 036 et STEICOflex 038 ont une Euroclasse E. | E | STEICO SE (FR) | Avis technique | 20/20-468_V2 |  | 2022-11-29 | 2024-08-31 | 1 | NON | TNC (N'est pas sur liste verte de la C2p à date du référencement) | 0 | L'Avis technique n°20/20-468_V2 annule et remplace l' Avis technique n° 20/20-468_V1 | https://evaluation.cstb.fr/fr/avis-technique/detail/20-20-468_V2/ | https://evaluation.cstb.fr/fr/avis-technique/detail/20-20-468_V2/ | 20/20-468_V1 | L'Avis technique n°20/20-468_V2 annule et remplace l' Avis technique n° 20/20-468_V1 | 0 | #N/A | 0 | #N/A | #N/A | #N/A | #N/A | 18 | 23 | - Les bâtiments industriels, agricoles, agroalimentaires, frigorifiques ou à ossature porteuse métallique ne sont pas couverts par le Document Technique d'Application. - Pour un emploi en isolation de mur, le domaine d'emploi du référentiel technique dudit procédé est donné sans limite de hauteur. Cependant, les domaines d'emploi des référentiels techniques du cœur de paroi et du revêtement extérieur peuvent limiter la hauteur du domaine d'emploi. | - Les bâtiments industriels, agricoles, agroalimentaires, frigorifiques ou à ossature porteuse métallique ne sont pas couverts par le Document Technique d'Application. - Pour un emploi en isolation de mur, le domaine d'emploi du référentiel technique dudit procédé est donné sans limite de hauteur. Cependant, les domaines d'emploi des référentiels techniques du cœur de paroi et du revêtement extérieur peuvent limiter la hauteur du domaine d'emploi. | - MUR EXTERIEUR : ISOLATION ENTRE MONTANTS DE MUR CONFORME AU NF DTU 31.2 AVEC PAREMENT EXTERIEUR VENTILE | - MUR EXTERIEUR : ISOLATION ENTRE MONTANTS DE MUR CONFORME AU NF DTU 31.2 AVEC PAREMENT EXTERIEUR VENTILE - CONTRE-CLOISON : ISOLATION DE CONTRE-CLOISON CONFORME AU NF DTU 25.41 DANS UNE STRUCTURE BOIS - DISTRIBUTION INTERIEURE : ISOLATION DE DISTRIBUTION INTERIEURE CONFORME AU NF DTU 25.41 DANS UNE STRUCTURE BOIS
2023-06-08 | Panneaux ou rouleaux | STEICOflex | fibres de bois | STEICO SE (FR) | NON | NON | NON | NON | NON | NON |  | NON | OUI | OUI | Pour un emploi en isolation de rampant, le domaine d'emploi du référentiel technique dudit procédé est donné sans limite de hauteur. Cependant, le domaine d'emploi du référentiel technique de la charpente et de la couverture peuvent limiter la hauteur du domaine d'emploi. | NON | NON |  | OUI* | OUI* | NON | Pour un emploi en plancher intermédiaire, seuls les planchers intermédiaires d’un même logement entre deux niveaux normalement chauffés sont visés. | Les bâtiments industriels, agricoles, agroalimentaires, frigorifiques ou à ossature porteuse métallique ne sont pas couverts par le Document Technique d’Application. - La limite d'emploi donnée en locaux rafraichis est induite par celle donnée dans le référentiel du support. | 4 | 4 | 4 | 4 |  | 0,036 et 0,038 | SANS(1) | 4ème | OUI | Sans limite | OUI | Sans limite | MOYENNE | EB+ Locaux Privatifs | MONTAGNE (Altitude ≥ 900m & En zone très froide) | RAFRAICHIS | Ce procédé n’est pas destiné à rester apparent.  Le procédé permet de satisfaire les exigences en vigueur. Il y a lieu de vérifier la conformité : - Des installations électriques, - Des dispositions relatives aux distances de sécurité entre le conduit et l’élément combustible le plus proche conformément au DTU 24.1 et pour les foyers ouverts ou fermés les dispositions du DTU 24.2 P1. La conception de l’ouvrage intégrant le procédé doit respecter les exigences de la réglementation sécurité incendie relative aux bâtiments d’habitation, relevant du code de travail et aux ERP. Les produits STEICOflex F 036 et STEICOflex F 038 ont une Euroclasse E. | E | STEICO SE (FR) | Document d'Application Technique (DTA) | 20/20-469_V1 | 2020-04-21 | 2021-04-28 | 2024-08-31 | 1 | NON | TNC (N'est pas sur liste verte de la C2p à date du référencement) | 0 |  | https://evaluation.cstb.fr/fr/avis-technique/detail/20-20-469_V1/ | https://evaluation.cstb.fr/fr/avis-technique/detail/20-20-469_V1/ |  |  | 0 | #N/A | 0 | #N/A | #N/A | #N/A | #N/A | 19 | 24 | - Les bâtiments industriels, agricoles, agroalimentaires, frigorifiques ou à ossature porteuse métallique ne sont pas couverts par le Document Technique d’Application. - La limite d'emploi donnée en locaux rafraichis est induite par celle donnée dans le référentiel du support. - Pour un emploi en plancher intermédiaire, seuls les planchers intermédiaires d’un même logement entre deux niveaux normalement chauffés sont visés. - Pour un emploi en isolation de rampant, le domaine d'emploi du référentiel technique dudit procédé est donné sans limite de hauteur. Cependant, le domaine d'emploi du référentiel technique de la charpente et de la couverture peuvent limiter la hauteur du domaine d'emploi. | - Les bâtiments industriels, agricoles, agroalimentaires, frigorifiques ou à ossature porteuse métallique ne sont pas couverts par le Document Technique d’Application. - La limite d'emploi donnée en locaux rafraichis est induite par celle donnée dans le référentiel du support. - Pour un emploi en plancher intermédiaire, seuls les planchers intermédiaires d’un même logement entre deux niveaux normalement chauffés sont visés. - Pour un emploi en isolation de rampant, le domaine d'emploi du référentiel technique dudit procédé est donné sans limite de hauteur. Cependant, le domaine d'emploi du référentiel technique de la charpente et de la couverture peuvent limiter la hauteur du domaine d'emploi. |  | - TOITURE VENTILEE : ISOLATION DE TOITURE EN RAMPANT (CHARPENTES DU DTU 31.1 ou DTU 31.2 ou DTU 31.3) - COMBLES PERDUS : ISOLATION DE PLANCHER DE COMBLES PERDUS - PLANCHER : ISOLATION DE PLANCHER INTERMEDIAIRE ENTRE SOLIVES - PLAFOND : ISOLATION DE FAUX PLAFOND SUSPENDU SUR PLANCHER INTERMEDIAIRE SOLIVé
2023-06-08 | Panneaux ou rouleaux | Végétal | Coton Chanvre Lin Jute | BUITEX INDUSTRIE (FR) | NON | NON | NON | NON | NON | NON |  | NON | OUI | OUI | Pour un emploi en isolation de rampant, le domaine d'emploi du référentiel technique dudit procédé est donné sans limite de hauteur. Cependant, le domaine d'emploi du référentiel technique de la charpente et de la couverture peuvent limiter la hauteur du domaine d'emploi. | NON | NON |  | NON | NON | NON |  | Les bâtiments de process industriel, agricole, agroalimentaire, frigorifique, à ambiance corrosive et à ossatures porteuses métalliques sont exclus. - La limite d'emploi donnée en locaux rafraichis est induite par celle donnée dans le référentiel du support. | 4 | 4 | 4 | 4 |  | 0.038 | SANS(1) | 4ème | OUI | Sans limite | OUI | 8 | MOYENNE | EB+ Locaux Privatifs | MONTAGNE (Altitude ≥ 900m & En zone très froide) | RAFRAICHIS | Ce produit n’est pas destiné à rester apparent. Le produit permet de satisfaire les exigences en vigueur. En particulier, il y a lieu pour l’entreprise de pose de :  S’assurer auprès du Maître d’Ouvrage de la conformité des installations électriques avant la pose de l’isolant ;  Vérifier la conformité des dispositions relatives aux distances de sécurité entre le conduit et l’élément combustible le plus proche conformément à la norme NF DTU 24.1 et à l’e-cahier du CSTB 3816, et pour les foyers ouverts ou fermés les dispositions de la norme NF DTU 24.2 P1. La conception de l’ouvrage intégrant le procédé doit respecter les exigences de la réglementation sécurité incendie relative aux bâtiments d’habitation, relevant du code de travail et aux ERP. Le produit est d’Euroclasse F pour la réaction au feu. De ce fait, la présence d’une lame d’air entre l’isolant et le parement intérieur est interdite dans les ERP. Le produit ne doit être en aucun cas exposé à une source de chaleur intense (soudure, flamme, étincelle). | F | BUITEX INDUSTRIE (FR) | Avis technique | 20/21-488_V1 |  | 2022-02-15 | 2024-10-31 | 1 | OUI | TC | 0 | Sur liste verte de la C2p à la date du référencement | https://evaluation.cstb.fr/fr/avis-technique/detail/20-21-488_V1/ | https://evaluation.cstb.fr/fr/avis-technique/detail/20-21-488_V1/ |  | Sur liste verte de la C2p à la date du référencement | 0 | #N/A | 0 | #N/A | #N/A | #N/A | #N/A | 20 | 25 | - Les bâtiments de process industriel, agricole, agroalimentaire, frigorifique, à ambiance corrosive et à ossatures porteuses métalliques sont exclus. - La limite d'emploi donnée en locaux rafraichis est induite par celle donnée dans le référentiel du support. - Pour un emploi en isolation de rampant, le domaine d'emploi du référentiel technique dudit procédé est donné sans limite de hauteur. Cependant, le domaine d'emploi du référentiel technique de la charpente et de la couverture peuvent limiter la hauteur du domaine d'emploi. | - Les bâtiments de process industriel, agricole, agroalimentaire, frigorifique, à ambiance corrosive et à ossatures porteuses métalliques sont exclus. - La limite d'emploi donnée en locaux rafraichis est induite par celle donnée dans le référentiel du support. - Pour un emploi en isolation de rampant, le domaine d'emploi du référentiel technique dudit procédé est donné sans limite de hauteur. Cependant, le domaine d'emploi du référentiel technique de la charpente et de la couverture peuvent limiter la hauteur du domaine d'emploi. |  | - TOITURE VENTILEE : ISOLATION DE TOITURE EN RAMPANT (CHARPENTES DU DTU 31.1 ou DTU 31.2 ou DTU 31.3) - COMBLES PERDUS : ISOLATION DE PLANCHER DE COMBLES PERDUS
2023-06-08 | Vrac | - | ouate de cellulose | - | NON | NON | NON | NON | NON | NON |  | NON | NON | OUI |  | NON | NON |  | NON | NON | NON |  |  | 4 | 2 | 1 | 1 |  |  | SANS(1) | 4ème | OUI | Sans limite | OUI | Sans limite | MOYENNE | EB+ Locaux Privatifs | MONTAGNE (Altitude ≥ 900m & En zone très froide) | RAFRAICHIS |  |  | - | NF DTU | 45.11 | - | 2020-03-01 | - | 1 | SO (DTU) | TC | 0 |  | https://www.boutique.afnor.org/fr-fr/norme/nf-dtu-4511/travaux-de-batiment-isolation-thermique-de-combles-par-soufflage-disolant-e/fa200089/1844 |  |  |  | 0 | #N/A | 0 | #N/A | #N/A | #N/A | #N/A | 21 | 26 |  |  |  | - COMBLES PERDUS : ISOLATION DE PLANCHER DE COMBLES PERDUS
2023-06-08 | Vrac | Cellaouate | fibres de cellulose | CELLAOUATE SAS (FR) | NON | OUI | NON | OUI | NON | NON | Pour un emploi en isolation de mur, le domaine d'emploi du référentiel technique dudit procédé est donné sans limite de hauteur. Cependant, les domaines d'emploi des référentiels techniques du cœur de paroi et du revêtement extérieur peuvent limiter la hauteur du domaine d'emploi. | NON | NON | NON |  | NON | NON |  | NON | NON | NON |  | Les bâtiments agricoles, agroalimentaires, de process industriel, d'élevage, frigorifiques, à ambiances corrosives, ne sont pas visés par ce procédé. - Les constructions à ossature métallique porteuse sont exclues. | 4 | 4 | 4 | 4 |  | 0,039 à 0,041 | SANS(1) | 4ème | OUI | Sans limite | OUI | Sans limite | MOYENNE | EB+ Locaux Privatifs | MONTAGNE (Altitude ≥ 900m & En zone très froide) | RAFRAICHIS | Ce procédé n’est pas destiné à rester apparent. Le procédé permet de satisfaire les exigences en vigueur. En particulier, il y a lieu pour l’entreprise de pose de :  S’assurer auprès du Maitre d’Ouvrage de la conformité des installations électriques avant la pose de l’isolant,  Respecter les prescriptions prévues au Dossier Technique et dans le NF DTU 24.1 sur la distance minimale vis-à-vis des conduits de fumée. La conception de l’ouvrage intégrant le procédé doit respecter les exigences de la réglementation incendie relative aux bâtiments d’habitation, relevant du code du travail et aux ERP. Le produit Cellaouate a une classe de comportement en réaction au feu E (cf. Annexe D1 - Tableaux D1 et D2). | E | CELLAOUATE SAS (FR) | Avis technique | 20/18-411_V3 | - | 2022-12-16 | 2027-06-30 | 1 | OUI | TC | 0 | L'Avis technique n°20/18-411_V3 annule et remplace l' Avis technique n° 20/18-411_V2 Sur liste verte de la C2p à la date du référencement | https://evaluation.cstb.fr/fr/avis-technique/detail/20-18-411_V3/ | https://evaluation.cstb.fr/fr/avis-technique/detail/20-18-411_V3/ | 20/18-411_V2 | L'Avis technique n°20/18-411_V3 annule et remplace l' Avis technique n° 20/18-411_V2 Sur liste verte de la C2p à la date du référencement | 0 | #N/A | 0 | #N/A | #N/A | #N/A | #N/A | 22 | 27 | - Les bâtiments agricoles, agroalimentaires, de process industriel, d'élevage, frigorifiques, à ambiances corrosives, ne sont pas visés par ce procédé. - Les constructions à ossature métallique porteuse sont exclues. - Pour un emploi en isolation de mur, le domaine d'emploi du référentiel technique dudit procédé est donné sans limite de hauteur. Cependant, les domaines d'emploi des référentiels techniques du cœur de paroi et du revêtement extérieur peuvent limiter la hauteur du domaine d'emploi. | - Les bâtiments agricoles, agroalimentaires, de process industriel, d'élevage, frigorifiques, à ambiances corrosives, ne sont pas visés par ce procédé. - Les constructions à ossature métallique porteuse sont exclues. - Pour un emploi en isolation de mur, le domaine d'emploi du référentiel technique dudit procédé est donné sans limite de hauteur. Cependant, les domaines d'emploi des référentiels techniques du cœur de paroi et du revêtement extérieur peuvent limiter la hauteur du domaine d'emploi. | - MUR EXTERIEUR : ISOLATION ENTRE MONTANTS DE MUR CONFORME AU NF DTU 31.2 AVEC PAREMENT EXTERIEUR VENTILE | - MUR EXTERIEUR : ISOLATION ENTRE MONTANTS DE MUR CONFORME AU NF DTU 31.2 AVEC PAREMENT EXTERIEUR VENTILE
2023-06-08 | Vrac | COTON-FRP, NITA-COTON-FRP, INNOCOTON, COTON SOLIDAIRE, DOMOSANIX, NITA-COTTON | fibres textiles recyclées | RMT ISOLATION S.L. (ES) | NON | NON | NON | NON | NON | NON |  | NON | NON | OUI |  | NON | NON |  | NON | NON | NON |  |  | 4 | 4 | 4 | 4 |  | 0.046 | SANS(1) | 4ème | OUI | Sans limite | OUI | Sans limite | MOYENNE | EB | MONTAGNE (Altitude ≥ 900m & En zone très froide) | RAFRAICHIS | Dispositions générales Ce procédé n’est pas destiné à rester apparent. Le procédé permet de satisfaire les exigences en vigueur. En particulier, il y a lieu pour l’entreprise de pose de :  S’assurer auprès du Maitre d’Ouvrage de la conformité des installations électriques avant la pose de l’isolant,  Respecter les prescriptions prévues au Dossier Technique et dans le CPT 3693_V2 sur : - La protection des spots encastrés dans le plafond ; - La distance minimale vis-à-vis des conduits de fumée.  La conception de l’ouvrage intégrant le procédé doit respecter les exigences de la réglementation incendie relatives : aux bâtiments d’habitation, code du travail et ERP lorsqu’ils sont visés dans le domaine d’emploi. | B-s2,d0 | RMT ISOLATION S.L. (ES) | Document d'Application Technique (DTA) | 20/16-374_V2 | 2019-05-27 | 2019-10-31 | 2025-08-31 | 1 | OUI | TC | 0 | Le Document d'Application Technique (DTA) n°20/16-374_V2 annule et remplace le Document d'Application Technique (DTA) n° 20/16-374_V1 Sur liste verte de la C2p à la date du référencement | https://evaluation.cstb.fr/fr/avis-technique/detail/20-16-374_V2/ | https://evaluation.cstb.fr/fr/avis-technique/detail/20-16-374_V2/ | 20/16-374_V1 | Le Document d'Application Technique (DTA) n°20/16-374_V2 annule et remplace le Document d'Application Technique (DTA) n° 20/16-374_V1 Sur liste verte de la C2p à la date du référencement | 0 | #N/A | 0 | #N/A | #N/A | #N/A | #N/A | 23 | 28 |  |  |  | - COMBLES PERDUS : ISOLATION DE PLANCHER DE COMBLES PERDUS
2023-06-08 | Vrac | COTONWOOL® - BRICO-OUATE® - THERMOFEEL® | fibres textiles effilochés à majorité coton | BUITEX INDUSTRIE (FR) | NON | NON | NON | NON | NON | NON |  | NON | OUI | OUI | Pour un emploi en isolation de rampant, le domaine d'emploi du référentiel technique dudit procédé est donné sans limite de hauteur. Cependant, le domaine d'emploi du référentiel technique de la charpente et de la couverture peuvent limiter la hauteur du domaine d'emploi. | NON | NON |  | NON | NON | NON |  | Les bâtiments de process industriel, agricoles, agroalimentaire, frigorifique, à ambiance corrosive et à ossatures porteuses métalliques sont exclus. - La limite d'emploi donnée en locaux rafraichis est induite par celle donnée dans le référentiel du support. | 4 | 4 | 4 | 4 |  |  | SANS(1) | 4ème | OUI | 8 | OUI | Sans limite | MOYENNE | EB+ Locaux Privatifs | MONTAGNE (Altitude ≥ 900m & En zone très froide) | RAFRAICHIS | Ce procédé n'est pas destiné à rester apparent côté chaud. Le produit ne doit être en aucun cas exposé à une source de chaleur intense (soudure, flamme, étincelle). Le procédé permet de satisfaire les exigences en v igueur. En particulier, il y a lieu pour l'entreprise de pose de :  S'assurer auprès du Maître d'Ouvrage de la conformité des installations électriques avant la pose de l'isolant ;  Vérifier la conformité des dispositions relatives aux distances de sécurité entre le conduit et l'élément combustible le plus proche conformément à la norme NF DTU 24.1 et à l'e-cahier du CSTB 3816 de juillet 2020, et pour les foyers ouverts ou fermés les dispositions de la norme NF DTU 24.2 P1. La conception de l'ouvrage intégrant le procédé doit respecter les exigences de la réglementation sécurité incendie relative aux bâtiments d'habitation, aux bâtiments relevant du code de travail et aux ERP. Conduits de fumée La norme NF DTU 24.1 et l'e-cahier du CSTB 3816 prévoient des dispositions relatives à la sécurité incendie qui dépend de la nature du conduit de fumée, de sa classe de température et de la résistance thermique de la paroi du conduit. Il convient de respecter en tous points ces dispositions. Canalisations électriques L'applicateur doit s'assurer que les canalisations électriques posées dans les vides de construction sont placées sous conduit non-propagateur de la flamme (P).Se référer à la norme NF C 15 100 (Installations à basse tension et équipements). Éléments dégageant de la chaleur  Spots encastrés et sources ponctuelles de chaleur : la présence de spots encastrés non protégés et donc en contact avec le produit peut induire un risque d'échauffement local non maitrisé. Il convient de respecter les dispositions prévues dans le Cahier du CSTB 3693_V2 de juin 2015, § 5.1.2 notamment, et dans le Dossier Technique.  En rénovation les DPM prévoient à qui incombe la responsabilité de la dépose des éventuels spots présents et la mise en état du plancher support. Il convient de reboucher les trous et remettre en état le support une fois les spots enlevés. | B-s2,d0 | BUITEX INDUSTRIE (FR) | Avis technique | 20/17-398_V2 |  | 2023-01-20 | 2030-03-31 | 1 | OUI | TC | 0 | L'Avis technique n°20/17-398_V2 annule et remplace l' Avis technique n° 20/17-398_V1 Sur liste verte de la C2p à la date du référencement | https://evaluation.cstb.fr/fr/avis-technique/detail/20-17-398_V2/ | https://evaluation.cstb.fr/fr/avis-technique/detail/20-17-398_V2/ | 20/17-398_V1 | L'Avis technique n°20/17-398_V2 annule et remplace l' Avis technique n° 20/17-398_V1 Sur liste verte de la C2p à la date du référencement | 0 | #N/A | 0 | #N/A | #N/A | #N/A | #N/A | 24 | 29 | - Les bâtiments de process industriel, agricoles, agroalimentaire, frigorifique, à ambiance corrosive et à ossatures porteuses métalliques sont exclus. - La limite d'emploi donnée en locaux rafraichis est induite par celle donnée dans le référentiel du support. - Pour un emploi en isolation de rampant, le domaine d'emploi du référentiel technique dudit procédé est donné sans limite de hauteur. Cependant, le domaine d'emploi du référentiel technique de la charpente et de la couverture peuvent limiter la hauteur du domaine d'emploi. | - Les bâtiments de process industriel, agricoles, agroalimentaire, frigorifique, à ambiance corrosive et à ossatures porteuses métalliques sont exclus. - La limite d'emploi donnée en locaux rafraichis est induite par celle donnée dans le référentiel du support. - Pour un emploi en isolation de rampant, le domaine d'emploi du référentiel technique dudit procédé est donné sans limite de hauteur. Cependant, le domaine d'emploi du référentiel technique de la charpente et de la couverture peuvent limiter la hauteur du domaine d'emploi. |  | - TOITURE VENTILEE : ISOLATION DE TOITURE EN RAMPANT (CHARPENTES DU DTU 31.1 ou DTU 31.2 ou DTU 31.3) - COMBLES PERDUS : ISOLATION DE PLANCHER DE COMBLES PERDUS
2023-06-08 | Vrac | Façade à ossature bois non porteuse perspirante | ouate de cellulose | Selon l'isolant en ouate de cellulose ou fibre de cellulose | NON | NON | OUI | OUI | NON | NON | Pour un emploi en isolation de mur, le domaine d'emploi du référentiel technique dudit procédé est donné sans limite de hauteur. Cependant, les domaines d'emploi des référentiels techniques du cœur de paroi et du revêtement extérieur peuvent limiter la hauteur du domaine d'emploi. | NON | NON | NON |  | NON | NON |  | NON | NON | NON |  |  | 4 | 4** | 4** | 4** | ** Domaine d'emploi sismique : Toutefois le procédé de bardage extérieur pourra limiter les zones de sismicité des bâtiments visés. | Selon AT / DTA de la ouate de cellulose visé | SANS(1) | 4ème | OUI | 28 | OUI | 28 | MOYENNE | EB+ Locaux Privatifs | PLAINE (Altitude ≤ 900m) Hors zone très froide | RAFRAICHIS |  | Selon AT / DTA de la ouate de cellulose visé | SYbois | Appréciation Technique d'Expérimentation (ATEx cas a) | 2944_v1 | - | 2021-10-28 | 2025-03-31 | 1 | OUI | TC | 0 |  | https://evaluation.cstb.fr/fr/appreciation-technique-expertise-atex/detail/2944-v1/ | https://evaluation.cstb.fr/fr/appreciation-technique-expertise-atex/detail/2944-v1/ |  | Sur liste verte de la C2p à la date du référencement | 0 | #N/A | 0 | #N/A | #N/A | #N/A | #N/A | 25 | 30 | - Pour un emploi en isolation de mur, le domaine d'emploi du référentiel technique dudit procédé est donné sans limite de hauteur. Cependant, les domaines d'emploi des référentiels techniques du cœur de paroi et du revêtement extérieur peuvent limiter la hauteur du domaine d'emploi. | - Pour un emploi en isolation de mur, le domaine d'emploi du référentiel technique dudit procédé est donné sans limite de hauteur. Cependant, les domaines d'emploi des référentiels techniques du cœur de paroi et du revêtement extérieur peuvent limiter la hauteur du domaine d'emploi. | - FACADE : ISOLATION ENTRE MONTANTS DE FACADE CONFORME AU NF DTU 31.4 AVEC PAREMENT EXTERIEUR VENTILE | - FACADE : ISOLATION ENTRE MONTANTS DE FACADE CONFORME AU NF DTU 31.4 AVEC PAREMENT EXTERIEUR VENTILE
2023-06-08 | Vrac | Grey Snow - IGLOO France – Watt Less – Ouatipi – Cellulo’Pro | fibres de cellulose | IGLOO France CELLULOSE (FR) | NON | OUI | NON | OUI | NON | NON | Pour un emploi en isolation de mur, le domaine d'emploi du référentiel technique dudit procédé est donné sans limite de hauteur. Cependant, les domaines d'emploi des référentiels techniques du cœur de paroi et du revêtement extérieur peuvent limiter la hauteur du domaine d'emploi. | NON | NON | NON |  | NON | NON |  | NON | NON | NON |  | Les constructions à ossature métallique porteuse sont exclues. | 4 | 4 | 4 | 4 |  | 0,040 et 0,042 | SANS(1) | 4ème | OUI | Sans limite | OUI | Sans limite | MOYENNE | EB+ Locaux Privatifs | MONTAGNE (Altitude ≥ 900m & En zone très froide) | RAFRAICHIS | Ce procédé n’est pas destiné à rester apparent. Le procédé permet de satisfaire les exigences en vigueur. En particulier, il y a lieu pour l’entreprise de pose de :  S’assurer auprès du Maitre d’Ouvrage de la conformité des installations électriques avant la pose de l’isolant,  Respecter les prescriptions prévues au Dossier Technique et dans leNF DTU 24.1 sur la distance minimale vis-à-vis des conduits de fumée. La conception de l’ouvrage intégrant le procédé doit respecter les exigences de la réglementation incendie relative aux bâtiments d’habitation, relevant du code du travail et aux ERP. Le produit Grey Snow - IGLOO France – Watt Less – Ouatipi – Cellulo’Pro est NPD. De ce fait, dans le cas des ERP, le procédé ne peut pas être mis en oeuvre en présence d'une lame d'air entre l'isolant et le parement intérieur. | NPD | IGLOO France CELLULOSE (FR) | Avis technique | 20/13-299_V3 | - | 2022-12-16 | 2027-06-30 | 1 | OUI | TC | 0 | L'Avis technique n°20/13-299_V3 annule et remplace l' Avis technique n° 20/13-299_V2 Sur liste verte de la C2p à la date du référencement | https://evaluation.cstb.fr/fr/avis-technique/detail/20-13-299_V3/ | https://evaluation.cstb.fr/fr/avis-technique/detail/20-13-299_V3/ | 20/13-299_V2 | L'Avis technique n°20/13-299_V3 annule et remplace l' Avis technique n° 20/13-299_V2 Sur liste verte de la C2p à la date du référencement | 0 | #N/A | 0 | #N/A | #N/A | #N/A | #N/A | 26 | 31 | - Les constructions à ossature métallique porteuse sont exclues. - Pour un emploi en isolation de mur, le domaine d'emploi du référentiel technique dudit procédé est donné sans limite de hauteur. Cependant, les domaines d'emploi des référentiels techniques du cœur de paroi et du revêtement extérieur peuvent limiter la hauteur du domaine d'emploi. | - Les constructions à ossature métallique porteuse sont exclues. - Pour un emploi en isolation de mur, le domaine d'emploi du référentiel technique dudit procédé est donné sans limite de hauteur. Cependant, les domaines d'emploi des référentiels techniques du cœur de paroi et du revêtement extérieur peuvent limiter la hauteur du domaine d'emploi. | - MUR EXTERIEUR : ISOLATION ENTRE MONTANTS DE MUR CONFORME AU NF DTU 31.2 AVEC PAREMENT EXTERIEUR VENTILE | - MUR EXTERIEUR : ISOLATION ENTRE MONTANTS DE MUR CONFORME AU NF DTU 31.2 AVEC PAREMENT EXTERIEUR VENTILE
2023-06-08 | Vrac | iQ3, iQ3 CELLULOSE, CELLULOSE iQ3 | fibres de cellulose | ISOPROC (BE) | NON | OUI | NON | OUI | NON | NON | Pour un emploi en isolation de mur, le domaine d'emploi du référentiel technique dudit procédé est donné sans limite de hauteur. Cependant, les domaines d'emploi des référentiels techniques du cœur de paroi et du revêtement extérieur peuvent limiter la hauteur du domaine d'emploi. | NON | NON | NON |  | NON | NON |  | NON | NON | NON |  | Les constructions à ossature métallique porteuse sont exclues. | 4 | 4 | 4 | 4 |  | 0.039 | SANS(1) | 4ème | OUI | Sans limite | OUI | Sans limite | MOYENNE | EB+ Locaux Privatifs | MONTAGNE (Altitude ≥ 900m & En zone très froide) | RAFRAICHIS | Ce procédé n’est pas destiné à rester apparent. Le procédé permet de satisfaire les exigences en vigueur. En particulier, il y a lieu pour l’entreprise de pose de :  S’assurer auprès du Maitre d’Ouvrage de la conformité des installations électriques avant la pose de l’isolant,  Respecter les prescriptions prévues au Dossier Technique et dans la norme NF DTU 24.1 sur la distance minimale vis-à-vis des conduits de fumée. La conception de l’ouvrage intégrant le procédé doit respecter les exigences de la réglementation incendie relative aux bâtiments d’habitation, relevant du code du travail et aux ERP. Le produit iQ3, iQ3 CELLULOSE, CELLULOSE iQ3 a une classe de comportement en réaction au feu B-s2,d0 (cf. annexe D1 - Tableau D1). | B-s2,d0 | ISOPROC (BE) | Avis technique | 20/15-361_V4 | - | 2022-12-16 | 2027-06-30 | 1 | OUI | TC | 0 | L'Avis technique n°20/15-361_V4 annule et remplace l' Avis technique n° 20/15-361_V3 Sur liste verte de la C2p à la date du référencement | https://evaluation.cstb.fr/fr/avis-technique/detail/20-15-361_V4/ | https://evaluation.cstb.fr/fr/avis-technique/detail/20-15-361_V4/ | 20/15-361_V3 | L'Avis technique n°20/15-361_V4 annule et remplace l' Avis technique n° 20/15-361_V3 Sur liste verte de la C2p à la date du référencement | 0 | #N/A | 0 | #N/A | #N/A | #N/A | #N/A | 27 | 32 | - Les constructions à ossature métallique porteuse sont exclues. - Pour un emploi en isolation de mur, le domaine d'emploi du référentiel technique dudit procédé est donné sans limite de hauteur. Cependant, les domaines d'emploi des référentiels techniques du cœur de paroi et du revêtement extérieur peuvent limiter la hauteur du domaine d'emploi. | - Les constructions à ossature métallique porteuse sont exclues. - Pour un emploi en isolation de mur, le domaine d'emploi du référentiel technique dudit procédé est donné sans limite de hauteur. Cependant, les domaines d'emploi des référentiels techniques du cœur de paroi et du revêtement extérieur peuvent limiter la hauteur du domaine d'emploi. | - MUR EXTERIEUR : ISOLATION ENTRE MONTANTS DE MUR CONFORME AU NF DTU 31.2 AVEC PAREMENT EXTERIEUR VENTILE | - MUR EXTERIEUR : ISOLATION ENTRE MONTANTS DE MUR CONFORME AU NF DTU 31.2 AVEC PAREMENT EXTERIEUR VENTILE
2023-06-08 | Vrac | Isocell F, Trendisol F, Dobry-Ekovilla F, France Cellulose F | fibres de cellulose | ISOCELL (FR) | NON | OUI | NON | OUI | NON | NON | Pour un emploi en isolation de mur, le domaine d'emploi du référentiel technique dudit procédé est donné sans limite de hauteur. Cependant, les domaines d'emploi des référentiels techniques du cœur de paroi et du revêtement extérieur peuvent limiter la hauteur du domaine d'emploi. | NON | NON | NON |  | NON | NON |  | NON | NON | NON |  | Les constructions à ossature métallique porteuse sont exclues. | 4 | 4 | 4 | 4 |  | 0,039 et 0,041 | SANS(1) | 4ème | OUI | Sans limite | OUI | Sans limite | MOYENNE | EB+ Locaux Privatifs | MONTAGNE (Altitude ≥ 900m & En zone très froide) | RAFRAICHIS | Ce procédé n’est pas destiné à rester apparent. Le procédé permet de satisfaire les exigences en vigueur. En particulier, il y a lieu pour l’entreprise de pose de :  S’assurer auprès du Maitre d’Ouvrage de la conformité des installations électriques avant la pose de l’isolant,  Respecter les prescriptions prévues au Dossier Technique et dans le NF DTU 24.1 sur la distance minimale vis-à-vis des conduits de fumée. La conception de l’ouvrage intégrant le procédé doit respecter les exigences de la réglementation incendie relative aux bâtiments d’habitation, relevant du code du travail et aux ERP. Le produit Isocell F, Trendisol F, Dobry-Ekovilla F, France Cellulose F a une classe de comportement en réaction au feu B-s2,d0 (cf. Annexe D1 - Tableau D1). | B-s2,d0 | ISOCELL (FR) | Avis technique | 20/13-289_V4 | 2020-03-24 | 2020-06-30 | 2027-06-30 | 1 | OUI | TC | 0 | L'Avis technique n°20/13-289_V4 annule et remplace l' Avis technique n° 20/13-289_V3 Sur liste verte de la C2p à la date du référencement | https://evaluation.cstb.fr/fr/avis-technique/detail/20-13-289_V4/ | https://evaluation.cstb.fr/fr/avis-technique/detail/20-13-289_V4/ | 20/13-289_V3 | L'Avis technique n°20/13-289_V4 annule et remplace l' Avis technique n° 20/13-289_V3 Sur liste verte de la C2p à la date du référencement | 0 | #N/A | 0 | #N/A | #N/A | #N/A | #N/A | 28 | 33 | - Les constructions à ossature métallique porteuse sont exclues. - Pour un emploi en isolation de mur, le domaine d'emploi du référentiel technique dudit procédé est donné sans limite de hauteur. Cependant, les domaines d'emploi des référentiels techniques du cœur de paroi et du revêtement extérieur peuvent limiter la hauteur du domaine d'emploi. | - Les constructions à ossature métallique porteuse sont exclues. - Pour un emploi en isolation de mur, le domaine d'emploi du référentiel technique dudit procédé est donné sans limite de hauteur. Cependant, les domaines d'emploi des référentiels techniques du cœur de paroi et du revêtement extérieur peuvent limiter la hauteur du domaine d'emploi. | - MUR EXTERIEUR : ISOLATION ENTRE MONTANTS DE MUR CONFORME AU NF DTU 31.2 AVEC PAREMENT EXTERIEUR VENTILE | - MUR EXTERIEUR : ISOLATION ENTRE MONTANTS DE MUR CONFORME AU NF DTU 31.2 AVEC PAREMENT EXTERIEUR VENTILE
2023-06-08 | Vrac | ISOLANT ÉCOLOGIQUE SEMI, DOLCEA, CELLIPURE, DOMOSANIX, CELLECO | fibres de cellulose | SEMI SARL (FR) | NON | OUI | NON | OUI | NON | NON | Pour un emploi en isolation de mur, le domaine d'emploi du référentiel technique dudit procédé est donné sans limite de hauteur. Cependant, les domaines d'emploi des référentiels techniques du cœur de paroi et du revêtement extérieur peuvent limiter la hauteur du domaine d'emploi. | NON | NON | NON |  | NON | NON |  | NON | NON | NON |  | Extension de l’Avis Technique 20/15-361_V4 | 4 | 4 | 4 | 4 |  | 0.039 | SANS(1) | 4ème | OUI | Sans limite | OUI | Sans limite | MOYENNE | EB+ Locaux Privatifs | MONTAGNE (Altitude ≥ 900m & En zone très froide) | RAFRAICHIS | Ce procédé n’est pas destiné à rester apparent. Le procédé permet de satisfaire les exigences en vigueur. En particulier, il y a lieu pour l’entreprise de pose de :  S’assurer auprès du Maitre d’Ouvrage de la conformité des installations électriques avant la pose de l’isolant,  Respecter les prescriptions prévues au Dossier Technique et dans la norme NF DTU 24.1 sur la distance minimale vis-à-vis des conduits de fumée. La conception de l’ouvrage intégrant le procédé doit respecter les exigences de la réglementation incendie relative aux bâtiments d’habitation, relevant du code du travail et aux ERP. Le produit iQ3, iQ3 CELLULOSE, CELLULOSE iQ3 a une classe de comportement en réaction au feu B-s2,d0 (cf. annexe D1 - Tableau D1). | B-s2,d0 | ISOPROC (BE) | Avis technique | 20/15-361_V4-E1 | 2020-03-24 | 2020-06-24 | 2027-06-30 | 1 | OUI | TC | 0 | L'Avis technique n°20/15-361_V4-E1 annule et remplace l' Avis technique n° 20/15-361_V3-E1 Sur liste verte de la C2p à la date du référencement | https://evaluation.cstb.fr/fr/avis-technique/detail/20-15-361_V4-E1/ | https://evaluation.cstb.fr/fr/avis-technique/detail/20-15-361_V4-E1/ | 20/15-361_V3-E1 | L'Avis technique n°20/15-361_V4-E1 annule et remplace l' Avis technique n° 20/15-361_V3-E1 Sur liste verte de la C2p à la date du référencement | 0 | #N/A | 0 | #N/A | #N/A | #N/A | #N/A | 29 | 34 | - Extension de l’Avis Technique 20/15-361_V4 - Pour un emploi en isolation de mur, le domaine d'emploi du référentiel technique dudit procédé est donné sans limite de hauteur. Cependant, les domaines d'emploi des référentiels techniques du cœur de paroi et du revêtement extérieur peuvent limiter la hauteur du domaine d'emploi. | - Extension de l’Avis Technique 20/15-361_V4 - Pour un emploi en isolation de mur, le domaine d'emploi du référentiel technique dudit procédé est donné sans limite de hauteur. Cependant, les domaines d'emploi des référentiels techniques du cœur de paroi et du revêtement extérieur peuvent limiter la hauteur du domaine d'emploi. | - MUR EXTERIEUR : ISOLATION ENTRE MONTANTS DE MUR CONFORME AU NF DTU 31.2 AVEC PAREMENT EXTERIEUR VENTILE | - MUR EXTERIEUR : ISOLATION ENTRE MONTANTS DE MUR CONFORME AU NF DTU 31.2 AVEC PAREMENT EXTERIEUR VENTILE
2023-06-08 | Vrac | ISOTEXTIL | fibres textiles recyclées | ISOPARTNER (FR) | NON | NON | NON | NON | NON | NON |  | NON | NON | OUI |  | NON | NON |  | NON | NON | NON |  | Extension de l’Avis Technique 20/16-374_V2 | 4 | 4 | 4 | 4 |  | 0.046 | SANS(1) | 4ème | OUI | Sans limite | OUI | Sans limite | MOYENNE | EB | MONTAGNE (Altitude ≥ 900m & En zone très froide) | RAFRAICHIS | Dispositions générales Ce procédé n’est pas destiné à rester apparent. Le procédé permet de satisfaire les exigences en vigueur. En particulier, il y a lieu pour l’entreprise de pose de :  S’assurer auprès du Maitre d’Ouvrage de la conformité des installations électriques avant la pose de l’isolant,  Respecter les prescriptions prévues au Dossier Technique et dans le CPT 3693_V2 sur : - La protection des spots encastrés dans le plafond ; - La distance minimale vis-à-vis des conduits de fumée.  La conception de l’ouvrage intégrant le procédé doit respecter les exigences de la réglementation incendie relatives : aux bâtiments d’habitation, code du travail et ERP lorsqu’ils sont visés dans le domaine d’emploi. | B-s2,d0 | RMT ISOLATION S.L. (ES) | Document d'Application Technique (DTA) | 20/16-374_V2-E1 | 2019-05-27 | 2019-10-31 | 2025-08-31 | 1 | OUI | TC | 0 | Le Document d'Application Technique (DTA) n°20/16-374_V2-E1 annule et remplace le Document d'Application Technique (DTA) n° 20/16-374_V1-E1 Sur liste verte de la C2p à la date du référencement | https://evaluation.cstb.fr/fr/avis-technique/detail/20-16-374_V2-E1/ | https://evaluation.cstb.fr/fr/avis-technique/detail/20-16-374_V2-E1/ | 20/16-374_V1-E1 | Le Document d'Application Technique (DTA) n°20/16-374_V2-E1 annule et remplace le Document d'Application Technique (DTA) n° 20/16-374_V1-E1 Sur liste verte de la C2p à la date du référencement | 0 | #N/A | 0 | #N/A | #N/A | #N/A | #N/A | 30 | 35 | - Extension de l’Avis Technique 20/16-374_V2 | - Extension de l’Avis Technique 20/16-374_V2 |  | - COMBLES PERDUS : ISOLATION DE PLANCHER DE COMBLES PERDUS
2023-06-08 | Vrac | NOVIDEM | fibres de cellulose de carton | IDEM (FR) | NON | OUI | NON | OUI | NON | NON | Pour un emploi en isolation de mur, le domaine d'emploi du référentiel technique dudit procédé est donné sans limite de hauteur. Cependant, les domaines d'emploi des référentiels techniques du cœur de paroi et du revêtement extérieur peuvent limiter la hauteur du domaine d'emploi. | NON | NON | NON |  | NON | NON |  | NON | NON | NON |  | Les bâtiments agricoles, agroalimentaires, de process industriel, d'élevage, frigorifiques, à ambiances corrosives, ne sont pas visés par ce procédé. | 4 | 4 | 4 | 4 |  | - | SANS(1) | 4ème | OUI | Sans limite | OUI | Sans limite | MOYENNE | EB+ Locaux Privatifs | MONTAGNE (Altitude ≥ 900m & En zone très froide) | RAFRAICHIS | Ce procédé n’est pas destiné à rester apparent. Le procédé permet de satisfaire les exigences en vigueur. En particulier, il y a lieu pour l’entreprise de pose de :  S’assurer auprès du Maitre d’Ouvrage de la conformité des installations électriques avant la pose de l’isolant,  Respecter les prescriptions prévues au Dossier Technique et dans le NF DTU 24.1 sur la distance minimale vis-à-vis des conduits de fumée. La conception de l’ouvrage intégrant le procédé doit respecter les exigences de la réglementation incendie relative aux bâtiments d’habitation, relevant du code du travail et aux ERP. Dans le cas de l’habitat se reporter au Guide technique « Guide de l’isolation par l’intérieur des bâtiments d’habitation du point de vue des risques en cas d’incendie » de janvier 2016. Le produit Novidem a une classe de comportement en réaction au feu C-s2,d0 (cf. Annexe D1 - Tableaux D1 et D2). | C-s2,d0 | IDEM (FR) | Avis technique | 20/17-404_V3 | - | 2022-12-16 | 2025-07-31 | 1 | OUI | TC | 0 | L'Avis technique n°20/17-404_V3 annule et remplace l' Avis technique n° 20/17-404_V2 Sur liste verte de la C2p à la date du référencement | https://evaluation.cstb.fr/fr/avis-technique/detail/20-17-404_V3/ | https://evaluation.cstb.fr/fr/avis-technique/detail/20-17-404_V3/ | 20/17-404_V2 | L'Avis technique n°20/17-404_V3 annule et remplace l' Avis technique n° 20/17-404_V2 Sur liste verte de la C2p à la date du référencement | 0 | #N/A | 0 | #N/A | #N/A | #N/A | #N/A | 31 | 36 | - Les bâtiments agricoles, agroalimentaires, de process industriel, d'élevage, frigorifiques, à ambiances corrosives, ne sont pas visés par ce procédé. - Pour un emploi en isolation de mur, le domaine d'emploi du référentiel technique dudit procédé est donné sans limite de hauteur. Cependant, les domaines d'emploi des référentiels techniques du cœur de paroi et du revêtement extérieur peuvent limiter la hauteur du domaine d'emploi. | - Les bâtiments agricoles, agroalimentaires, de process industriel, d'élevage, frigorifiques, à ambiances corrosives, ne sont pas visés par ce procédé. - Pour un emploi en isolation de mur, le domaine d'emploi du référentiel technique dudit procédé est donné sans limite de hauteur. Cependant, les domaines d'emploi des référentiels techniques du cœur de paroi et du revêtement extérieur peuvent limiter la hauteur du domaine d'emploi. | - MUR EXTERIEUR : ISOLATION ENTRE MONTANTS DE MUR CONFORME AU NF DTU 31.2 AVEC PAREMENT EXTERIEUR VENTILE | - MUR EXTERIEUR : ISOLATION ENTRE MONTANTS DE MUR CONFORME AU NF DTU 31.2 AVEC PAREMENT EXTERIEUR VENTILE
2023-06-08 | Vrac | Ouattitude | fibres de cellulose | OUATTITUDE SAS (FR) | NON | OUI | NON | OUI | NON | NON | Pour un emploi en isolation de mur, le domaine d'emploi du référentiel technique dudit procédé est donné sans limite de hauteur. Cependant, les domaines d'emploi des référentiels techniques du cœur de paroi et du revêtement extérieur peuvent limiter la hauteur du domaine d'emploi. | NON | NON | NON |  | NON | NON |  | NON | NON | NON |  | Les bâtiments agricoles, agroalimentaires, de process industriel, frigorifiques, à ambiances corrosives, et à ossatures porteuses métalliques ne sont pas visés. | 4 | 4 | 4 | 4 |  | 0,039 à 0,041 | SANS(1) | 4ème | OUI | Sans limite | OUI | Sans limite | MOYENNE | EB+ Locaux Privatifs | MONTAGNE (Altitude ≥ 900m & En zone très froide) | RAFRAICHIS | Ce procédé n’est pas destiné à rester apparent. Le procédé permet de satisfaire les exigences en vigueur. En particulier, il y a lieu pour l’entreprise de pose de :  S’assurer auprès du Maitre d’Ouvrage de la conformité des installations électriques avant la pose de l’isolant,  Respecter les prescriptions prévues au Dossier Technique et dans le NF DTU 24.1 sur la distance minimale vis-à-vis des conduits de fumée. La conception de l’ouvrage intégrant le procédé doit respecter les exigences de la réglementation incendie | E | OUATTITUDE SAS (FR) | Avis technique | 20/19-441_V2 |  | 2022-12-02 | 2027-01-31 | 1 | NON (EVALUATION RECENTE) | TNC (N'est pas sur liste verte de la C2p à date de référencement / EVALUATION RECENTE) | 0 | L'Avis technique n°20/19-441_V2 annule et remplace l' Avis technique n° 20/19-441_V1 | https://evaluation.cstb.fr/fr/avis-technique/detail/20-19-441_V2/ | https://evaluation.cstb.fr/fr/avis-technique/detail/20-19-441_V2/ | 20/19-441_V1 | L'Avis technique n°20/19-441_V2 annule et remplace l' Avis technique n° 20/19-441_V1 | 0 | #N/A | 0 | #N/A | #N/A | #N/A | #N/A | 32 | 37 | - Les bâtiments agricoles, agroalimentaires, de process industriel, frigorifiques, à ambiances corrosives, et à ossatures porteuses métalliques ne sont pas visés. - Pour un emploi en isolation de mur, le domaine d'emploi du référentiel technique dudit procédé est donné sans limite de hauteur. Cependant, les domaines d'emploi des référentiels techniques du cœur de paroi et du revêtement extérieur peuvent limiter la hauteur du domaine d'emploi. | - Les bâtiments agricoles, agroalimentaires, de process industriel, frigorifiques, à ambiances corrosives, et à ossatures porteuses métalliques ne sont pas visés. - Pour un emploi en isolation de mur, le domaine d'emploi du référentiel technique dudit procédé est donné sans limite de hauteur. Cependant, les domaines d'emploi des référentiels techniques du cœur de paroi et du revêtement extérieur peuvent limiter la hauteur du domaine d'emploi. | - MUR EXTERIEUR : ISOLATION ENTRE MONTANTS DE MUR CONFORME AU NF DTU 31.2 AVEC PAREMENT EXTERIEUR VENTILE | - MUR EXTERIEUR : ISOLATION ENTRE MONTANTS DE MUR CONFORME AU NF DTU 31.2 AVEC PAREMENT EXTERIEUR VENTILE
2023-06-08 | Vrac | PAVAFLOC, PAVACELL, VALOCELL, DOUCELL | fibres de cellulose | SOPREMA SAS (FR) | NON | OUI | NON | OUI | NON | NON | Pour un emploi en isolation de mur, le domaine d'emploi du référentiel technique dudit procédé est donné sans limite de hauteur. Cependant, les domaines d'emploi des référentiels techniques du cœur de paroi et du revêtement extérieur peuvent limiter la hauteur du domaine d'emploi. | NON | NON | NON |  | NON | NON |  | NON | NON | NON |  | Extension de l’Avis Technique 20/17-401_V4 - Les bâtiments agricoles, agroalimentaires, de process industriel, frigorifiques, à ambiances corrosives, et à ossatures porteuses métalliques ne sont pas visés. | 4 | 4 | 4 | 4 |  | 0,039 à 0,041 | SANS(1) | 4ème | OUI | Sans limite | OUI | Sans limite | MOYENNE | EB+ Locaux Privatifs | MONTAGNE (Altitude ≥ 900m & En zone très froide) | RAFRAICHIS | Ce procédé n’est pas destiné à rester apparent. Le procédé permet de satisfaire les exigences en vigueur. En particulier, il y a lieu pour l’entreprise de pose de :  S’assurer auprès du Maitre d’Ouvrage de la conformité des installations électriques avant la pose de l’isolant ;  Respecter les prescriptions prévues au Dossier Technique et dans la norme NF DTU 24.1 sur la distance minimale vis-à-vis des conduits de fumée. La conception de l’ouvrage intégrant le procédé doit respecter les exigences de la réglementation incendie relative aux bâtiments d’habitation, relevant du code du travail et aux ERP. Le produit UniverCell® + est NPD. De ce fait, dans le cas des ERP, le procédé ne peut pas être mis en oeuvre en présence d'une lame d'air entre l'isolant et le parement intérieur. | NPD | SOPREMA SAS (FR) | Avis technique | 20/17-401_V4-E2 |  | 2022-11-14 | 2027-06-30 | 1 | OUI | TC | 0 | L'Avis technique n°20/17-401_V4-E2 annule et remplace l' Avis technique n° 20/17-401_V3-E2 Sur liste verte de la C2p à la date du référencement | https://evaluation.cstb.fr/fr/avis-technique/detail/20-17-401_V4-E2/ | https://evaluation.cstb.fr/fr/avis-technique/detail/20-17-401_V4-E2/ | 20/17-401_V3-E2 | L'Avis technique n°20/17-401_V4-E2 annule et remplace l' Avis technique n° 20/17-401_V3-E2 Sur liste verte de la C2p à la date du référencement | 0 | #N/A | 0 | #N/A | #N/A | #N/A | #N/A | 33 | 38 | - Extension de l’Avis Technique 20/17-401_V4 - Les bâtiments agricoles, agroalimentaires, de process industriel, frigorifiques, à ambiances corrosives, et à ossatures porteuses métalliques ne sont pas visés. - Pour un emploi en isolation de mur, le domaine d'emploi du référentiel technique dudit procédé est donné sans limite de hauteur. Cependant, les domaines d'emploi des référentiels techniques du cœur de paroi et du revêtement extérieur peuvent limiter la hauteur du domaine d'emploi. | - Extension de l’Avis Technique 20/17-401_V4 - Les bâtiments agricoles, agroalimentaires, de process industriel, frigorifiques, à ambiances corrosives, et à ossatures porteuses métalliques ne sont pas visés. - Pour un emploi en isolation de mur, le domaine d'emploi du référentiel technique dudit procédé est donné sans limite de hauteur. Cependant, les domaines d'emploi des référentiels techniques du cœur de paroi et du revêtement extérieur peuvent limiter la hauteur du domaine d'emploi. | - MUR EXTERIEUR : ISOLATION ENTRE MONTANTS DE MUR CONFORME AU NF DTU 31.2 AVEC PAREMENT EXTERIEUR VENTILE | - MUR EXTERIEUR : ISOLATION ENTRE MONTANTS DE MUR CONFORME AU NF DTU 31.2 AVEC PAREMENT EXTERIEUR VENTILE
2023-06-08 | Vrac | SYBOIS MUR | ouate de cellulose | SYbois SARL | NON | OUI | NON | OUI | NON | NON | Pour un emploi en isolation de mur, le domaine d'emploi du référentiel technique dudit procédé est donné sans limite de hauteur. Cependant, les domaines d'emploi des référentiels techniques du cœur de paroi et du revêtement extérieur peuvent limiter la hauteur du domaine d'emploi. | NON | NON | NON |  | NON | NON |  | NON | NON | NON |  | La limite d'emploi donnée en locaux rafraichis est induite par celle donnée dans le référentiel du support. | 4 | 4 | 4 | 4 |  | Selon AT / DTA de la ouate de cellulose visé | SANS(1) | 2ème | OUI | 28 | OUI | 8 | MOYENNE | EB+ Locaux Privatifs | PLAINE (Altitude ≤ 900m) Hors zone très froide | RAFRAICHIS | Dispositions générales Ce procédé n’est pas destiné à rester apparent. Le procédé permet de satisfaire les exigences dans les conditions précisées dans les Appréciations de laboratoire de résistance au feu citées en §B du DTED. En particulier, il y a lieu pour l’entreprise de pose de :  S’assurer auprès du Maître d’Ouvrage de la conformité des installations électriques avant la pose de l’isolant,  Respecter les prescriptions prévues au Dossier Technique sur la distance minimale vis-à-vis des conduits de fumée. La conception de l’ouvrage intégrant le procédé doit respecter les exigences de la réglementation sécurité incendie relative aux bâtiments d’habitation, relevant du code de travail et aux ERP lorsqu’ils sont visés dans le domaine d’emploi. | Selon AT / DTA de la ouate de cellulose visé | SYbois SARL | Avis technique | 20/15-343*02Mod | - | 2023-02-01 | 2024-01-31 | 1 | OUI | TC | 0 | L'Avis technique n°20/15-343*02 Mod est une prorogation de l'Avis Technique n° 20/15-343_V2. Sur liste verte de la C2p à la date du référencement | https://evaluation.cstb.fr/fr/avis-technique/detail/20-15-343-02-mod/ |  |  | Sur liste verte de la C2p à la date du référencement | 0 | #N/A | 0 | #N/A | #N/A | #N/A | #N/A | 34 | 39 | - La limite d'emploi donnée en locaux rafraichis est induite par celle donnée dans le référentiel du support. - Pour un emploi en isolation de mur, le domaine d'emploi du référentiel technique dudit procédé est donné sans limite de hauteur. Cependant, les domaines d'emploi des référentiels techniques du cœur de paroi et du revêtement extérieur peuvent limiter la hauteur du domaine d'emploi. | - La limite d'emploi donnée en locaux rafraichis est induite par celle donnée dans le référentiel du support. - Pour un emploi en isolation de mur, le domaine d'emploi du référentiel technique dudit procédé est donné sans limite de hauteur. Cependant, les domaines d'emploi des référentiels techniques du cœur de paroi et du revêtement extérieur peuvent limiter la hauteur du domaine d'emploi. | - MUR EXTERIEUR : ISOLATION ENTRE MONTANTS DE MUR CONFORME AU NF DTU 31.2 AVEC PAREMENT EXTERIEUR VENTILE | - MUR EXTERIEUR : ISOLATION ENTRE MONTANTS DE MUR CONFORME AU NF DTU 31.2 AVEC PAREMENT EXTERIEUR VENTILE
2023-06-08 | Vrac | SYBOIS MUR | ouate de cellulose | SYbois SARL | NON | OUI | NON | OUI | NON | NON | Pour un emploi en isolation de mur, le domaine d'emploi du référentiel technique dudit procédé est donné sans limite de hauteur. Cependant, les domaines d'emploi des référentiels techniques du cœur de paroi et du revêtement extérieur peuvent limiter la hauteur du domaine d'emploi. | NON | NON | NON |  | NON | NON |  | NON | NON | NON |  | La limite d'emploi donnée en locaux rafraichis est induite par celle donnée dans le référentiel du support. | 4 | 4 | 4 | 4 |  | Selon AT / DTA de la ouate de cellulose visé | SANS(1) | 2ème | OUI | 28 | OUI | 8 | MOYENNE | EB+ Locaux Privatifs | PLAINE (Altitude ≤ 900m) Hors zone très froide | RAFRAICHIS | Dispositions générales Ce procédé n’est pas destiné à rester apparent. Le procédé permet de satisfaire les exigences dans les conditions précisées dans les Appréciations de laboratoire de résistance au feu citées en §B du DTED. En particulier, il y a lieu pour l’entreprise de pose de :  S’assurer auprès du Maître d’Ouvrage de la conformité des installations électriques avant la pose de l’isolant,  Respecter les prescriptions prévues au Dossier Technique sur la distance minimale vis-à-vis des conduits de fumée. La conception de l’ouvrage intégrant le procédé doit respecter les exigences de la réglementation sécurité incendie relative aux bâtiments d’habitation, relevant du code de travail et aux ERP lorsqu’ils sont visés dans le domaine d’emploi. | Selon AT / DTA de la ouate de cellulose visé | SYbois SARL | Avis technique | 20/15-343_V2 | - | 2023-02-01 | 2024-01-31 | 1 | NON (EVALUATION RECENTE) | TNC (N'est pas sur liste verte de la C2p à date de référencement / EVALUATION RECENTE) | 0 | L'Avis technique n°20/15-343_V2.1 est une prorogation de l'Avis Technique n° 20/15-343_V1.1 et de l'Avis Technique n° 20/15-343. Sur liste verte de la C2p à la date du référencement | https://evaluation.cstb.fr/fr/avis-technique/detail/20-15-343_V2/ | https://evaluation.cstb.fr/fr/avis-technique/detail/20-15-343_V2/ | 20/15/343_V1 |  | 0 | #N/A | 0 | #N/A | #N/A | #N/A | #N/A | 35 | 40 | - La limite d'emploi donnée en locaux rafraichis est induite par celle donnée dans le référentiel du support. - Pour un emploi en isolation de mur, le domaine d'emploi du référentiel technique dudit procédé est donné sans limite de hauteur. Cependant, les domaines d'emploi des référentiels techniques du cœur de paroi et du revêtement extérieur peuvent limiter la hauteur du domaine d'emploi. | - La limite d'emploi donnée en locaux rafraichis est induite par celle donnée dans le référentiel du support. - Pour un emploi en isolation de mur, le domaine d'emploi du référentiel technique dudit procédé est donné sans limite de hauteur. Cependant, les domaines d'emploi des référentiels techniques du cœur de paroi et du revêtement extérieur peuvent limiter la hauteur du domaine d'emploi. | - MUR EXTERIEUR : ISOLATION ENTRE MONTANTS DE MUR CONFORME AU NF DTU 31.2 AVEC PAREMENT EXTERIEUR VENTILE | - MUR EXTERIEUR : ISOLATION ENTRE MONTANTS DE MUR CONFORME AU NF DTU 31.2 AVEC PAREMENT EXTERIEUR VENTILE
2023-06-08 | Vrac | Therméo ouate de cellulose, ThermaCell, SopraCell | fibres de cellulose | SOPREMA SAS (FR) | NON | OUI | NON | OUI | NON | NON | Pour un emploi en isolation de mur, le domaine d'emploi du référentiel technique dudit procédé est donné sans limite de hauteur. Cependant, les domaines d'emploi des référentiels techniques du cœur de paroi et du revêtement extérieur peuvent limiter la hauteur du domaine d'emploi. | NON | NON | NON |  | NON | NON |  | NON | NON | NON |  | Extension de l’Avis Technique 20/17-401_V4 - Les bâtiments agricoles, agroalimentaires, de process industriel, frigorifiques, à ambiances corrosives, et à ossatures porteuses métalliques ne sont pas visés. | 4 | 4 | 4 | 4 |  | 0,039 à 0,041 | SANS(1) | 4ème | OUI | Sans limite | OUI | Sans limite | MOYENNE | EB+ Locaux Privatifs | MONTAGNE (Altitude ≥ 900m & En zone très froide) | RAFRAICHIS | Ce procédé n’est pas destiné à rester apparent. Le procédé permet de satisfaire les exigences en vigueur. En particulier, il y a lieu pour l’entreprise de pose de :  S’assurer auprès du Maitre d’Ouvrage de la conformité des installations électriques avant la pose de l’isolant ;  Respecter les prescriptions prévues au Dossier Technique et dans la norme NF DTU 24.1 sur la distance minimale vis-à-vis des conduits de fumée. La conception de l’ouvrage intégrant le procédé doit respecter les exigences de la réglementation incendie relative aux bâtiments d’habitation, relevant du code du travail et aux ERP. Le produit UniverCell® + est NPD. De ce fait, dans le cas des ERP, le procédé ne peut pas être mis en oeuvre en présence d'une lame d'air entre l'isolant et le parement intérieur. | NPD | SOPREMA SAS (FR) | Avis technique | 20/17-401_V4-E1 |  | 2022-11-14 | 2027-06-30 | 1 | OUI | TC | 0 | L'Avis technique n°20/17-401_V4-E1 annule et remplace l' Avis technique n° 20/17-401_V3-E1 Sur liste verte de la C2p à la date du référencement | https://evaluation.cstb.fr/fr/avis-technique/detail/20-17-401_V4-E1/ | https://evaluation.cstb.fr/fr/avis-technique/detail/20-17-401_V4-E1/ | 20/17-401_V3-E1 | L'Avis technique n°20/17-401_V4-E1 annule et remplace l' Avis technique n° 20/17-401_V3-E1 Sur liste verte de la C2p à la date du référencement | 0 | #N/A | 0 | #N/A | #N/A | #N/A | #N/A | 36 | 41 | - Extension de l’Avis Technique 20/17-401_V4 - Les bâtiments agricoles, agroalimentaires, de process industriel, frigorifiques, à ambiances corrosives, et à ossatures porteuses métalliques ne sont pas visés. - Pour un emploi en isolation de mur, le domaine d'emploi du référentiel technique dudit procédé est donné sans limite de hauteur. Cependant, les domaines d'emploi des référentiels techniques du cœur de paroi et du revêtement extérieur peuvent limiter la hauteur du domaine d'emploi. | - Extension de l’Avis Technique 20/17-401_V4 - Les bâtiments agricoles, agroalimentaires, de process industriel, frigorifiques, à ambiances corrosives, et à ossatures porteuses métalliques ne sont pas visés. - Pour un emploi en isolation de mur, le domaine d'emploi du référentiel technique dudit procédé est donné sans limite de hauteur. Cependant, les domaines d'emploi des référentiels techniques du cœur de paroi et du revêtement extérieur peuvent limiter la hauteur du domaine d'emploi. | - MUR EXTERIEUR : ISOLATION ENTRE MONTANTS DE MUR CONFORME AU NF DTU 31.2 AVEC PAREMENT EXTERIEUR VENTILE | - MUR EXTERIEUR : ISOLATION ENTRE MONTANTS DE MUR CONFORME AU NF DTU 31.2 AVEC PAREMENT EXTERIEUR VENTILE
2023-06-08 | Vrac | Thermofloc F | fibres de cellulose de papier journal recyclé | Peter Seppele Gesellschaft m.b.H. (AT) | NON | OUI | NON | OUI | NON | NON | Pour un emploi en isolation de mur, le domaine d'emploi du référentiel technique dudit procédé est donné sans limite de hauteur. Cependant, les domaines d'emploi des référentiels techniques du cœur de paroi et du revêtement extérieur peuvent limiter la hauteur du domaine d'emploi. | NON | NON | NON |  | NON | NON |  | NON | NON | NON |  | Les bâtiments agricoles, agroalimentaires, industriels, frigorifiques et à ossature porteuse métallique ne sont pas visés. | 4 | 4 | 4 | 4 |  | 0.04 | SANS(1) | 4ème | OUI | 8 | OUI | Sans limite | MOYENNE | EB+ Locaux Privatifs | MONTAGNE (Altitude ≥ 900m & En zone très froide) | RAFRAICHIS | Ce procédé n’est pas destiné à rester apparent. Le procédé permet de satisfaire les exigences en vigueur. En particulier, il y a lieu pour l’entreprise de pose de :  S’assurer auprès du Maitre d’Ouvrage de la conformité des installations électriques avant la pose de l’isolant,  Respecter les prescriptions prévues au Dossier Technique et dans la norme NF DTU 24.1 sur la distance minimale vis-à-vis des conduits de fumée. La conception de l’ouvrage intégrant le procédé doit respecter les exigences de la réglementation incendie relatif aux bâtiments d’habitation, du code du travail et des ERP. Le produit Thermofloc F a une Euroclasse E. | E | Peter Seppele Gesellschaft m.b.H. (AT) | Document d'Application Technique (DTA) | 20/20-456_V3 |  | 2022-07-20 | 2024-07-31 | 1 | OUI | TC | 0 | Le Document d'Application Technique (DTA) n°20/20-456_V3 annule et remplace le Document d'Application Technique (DTA) n° 20/20-456_V2 Sur liste verte de la C2p à la date du référencement | https://evaluation.cstb.fr/fr/avis-technique/detail/20-20-456_V3/ | https://evaluation.cstb.fr/fr/avis-technique/detail/20-20-456_V3/ | 20/20-456_V2 | Le Document d'Application Technique (DTA) n°20/20-456_V3 annule et remplace le Document d'Application Technique (DTA) n° 20/20-456_V2 Sur liste verte de la C2p à la date du référencement | 0 | #N/A | 0 | #N/A | #N/A | #N/A | #N/A | 37 | 42 | - Les bâtiments agricoles, agroalimentaires, industriels, frigorifiques et à ossature porteuse métallique ne sont pas visés. - Pour un emploi en isolation de mur, le domaine d'emploi du référentiel technique dudit procédé est donné sans limite de hauteur. Cependant, les domaines d'emploi des référentiels techniques du cœur de paroi et du revêtement extérieur peuvent limiter la hauteur du domaine d'emploi. | - Les bâtiments agricoles, agroalimentaires, industriels, frigorifiques et à ossature porteuse métallique ne sont pas visés. - Pour un emploi en isolation de mur, le domaine d'emploi du référentiel technique dudit procédé est donné sans limite de hauteur. Cependant, les domaines d'emploi des référentiels techniques du cœur de paroi et du revêtement extérieur peuvent limiter la hauteur du domaine d'emploi. | - MUR EXTERIEUR : ISOLATION ENTRE MONTANTS DE MUR CONFORME AU NF DTU 31.2 AVEC PAREMENT EXTERIEUR VENTILE | - MUR EXTERIEUR : ISOLATION ENTRE MONTANTS DE MUR CONFORME AU NF DTU 31.2 AVEC PAREMENT EXTERIEUR VENTILE
2023-06-08 | Vrac | Thermofloc F | fibres de cellulose de papier journal recyclé | Peter Seppele Gesellschaft m.b.H. (AT) | NON | NON | NON | NON | NON | NON |  | NON | OUI | OUI | Pour un emploi en isolation de rampant, le domaine d'emploi du référentiel technique dudit procédé est donné sans limite de hauteur. Cependant, le domaine d'emploi du référentiel technique de la charpente et de la couverture peuvent limiter la hauteur du domaine d'emploi. | NON | NON |  | NON | NON | NON |  | Les bâtiments agricoles, agroalimentaires, industriels, frigorifiques et à ossature porteuse métallique ne sont pas visés. | 4 | 4 | 4 | 4 |  | 0.041 | SANS(1) | 4ème | OUI | 8 | OUI | Sans limite | MOYENNE | EB+ Locaux Privatifs | MONTAGNE (Altitude ≥ 900m & En zone très froide) | RAFRAICHIS | Ce procédé n’est pas destiné à rester apparent. Le procédé permet de satisfaire les exigences en vigueur. En particulier, il y a lieu pour l’entreprise de pose de :  Le maître d'ouvrage doit faire vérifier par une entreprise qualifiée la conformité des installations électriques avant la pose de l’isolant, Respecter les prescriptions prévues au Dossier Technique, dans la norme NF DTU 24.1 et dans le Cahier du CSTB 3816 sur la distance minimale vis-à-vis des conduits de fumée. La conception de l’ouvrage intégrant le procédé doit respecter les exigences de la réglementation incendie relatif aux bâtiments d’habitation, du code du travail et des ERP. Le produit Thermofloc F a une Euroclasse E. | E | Peter Seppele Gesellschaft m.b.H. (AT) | Document d'Application Technique (DTA) | 20/20-457_V2 |  | 2022-07-20 | 2024-08-31 | 1 | OUI | TC | 0 | Le Document d'Application Technique (DTA) n°20/20-457_V2 annule et remplace le Document d'Application Technique (DTA) n° 20/20-457_V1 Sur liste verte de la C2p à la date du référencement | https://evaluation.cstb.fr/fr/avis-technique/detail/20-20-457_V2/ | https://evaluation.cstb.fr/fr/avis-technique/detail/20-20-457_V2/ | 20/20-457_V1 | Le Document d'Application Technique (DTA) n°20/20-457_V2 annule et remplace le Document d'Application Technique (DTA) n° 20/20-457_V1 Sur liste verte de la C2p à la date du référencement | 0 | #N/A | 0 | #N/A | #N/A | #N/A | #N/A | 38 | 43 | - Les bâtiments agricoles, agroalimentaires, industriels, frigorifiques et à ossature porteuse métallique ne sont pas visés. - Pour un emploi en isolation de rampant, le domaine d'emploi du référentiel technique dudit procédé est donné sans limite de hauteur. Cependant, le domaine d'emploi du référentiel technique de la charpente et de la couverture peuvent limiter la hauteur du domaine d'emploi. | - Les bâtiments agricoles, agroalimentaires, industriels, frigorifiques et à ossature porteuse métallique ne sont pas visés. - Pour un emploi en isolation de rampant, le domaine d'emploi du référentiel technique dudit procédé est donné sans limite de hauteur. Cependant, le domaine d'emploi du référentiel technique de la charpente et de la couverture peuvent limiter la hauteur du domaine d'emploi. |  | - TOITURE VENTILEE : ISOLATION DE TOITURE EN RAMPANT (CHARPENTES DU DTU 31.1 ou DTU 31.2 ou DTU 31.3) - COMBLES PERDUS : ISOLATION DE PLANCHER DE COMBLES PERDUS
2023-06-08 | Vrac | UniverCell® + | fibres de cellulose | SOPREMA SAS (FR) | NON | OUI | NON | OUI | NON | NON | Pour un emploi en isolation de mur, le domaine d'emploi du référentiel technique dudit procédé est donné sans limite de hauteur. Cependant, les domaines d'emploi des référentiels techniques du cœur de paroi et du revêtement extérieur peuvent limiter la hauteur du domaine d'emploi. | NON | NON | NON |  | NON | NON |  | NON | NON | NON |  | Les bâtiments agricoles, agroalimentaires, de process industriel, frigorifiques, à ambiances corrosives, et à ossatures porteuses métalliques ne sont pas visés. | 4 | 4 | 4 | 4 |  | 0,039 à 0,041 | SANS(1) | 4ème | OUI | Sans limite | OUI | Sans limite | MOYENNE | EB+ Locaux Privatifs | MONTAGNE (Altitude ≥ 900m & En zone très froide) | RAFRAICHIS | Ce procédé n’est pas destiné à rester apparent. Le procédé permet de satisfaire les exigences en vigueur. En particulier, il y a lieu pour l’entreprise de pose de :  S’assurer auprès du Maitre d’Ouvrage de la conformité des installations électriques avant la pose de l’isolant ;  Respecter les prescriptions prévues au Dossier Technique et dans la norme NF DTU 24.1 sur la distance minimale vis-à-vis des conduits de fumée. La conception de l’ouvrage intégrant le procédé doit respecter les exigences de la réglementation incendie relative aux bâtiments d’habitation, relevant du code du travail et aux ERP. Le produit UniverCell® + est NPD. De ce fait, dans le cas des ERP, le procédé ne peut pas être mis en oeuvre en présence d'une lame d'air entre l'isolant et le parement intérieur. | NPD | SOPREMA SAS (FR) | Avis technique | 20/17-401_V4 |  | 2022-11-08 | 2027-06-30 | 1 | OUI | TC | 0 | L'Avis technique n°20/17-401_V4 annule et remplace l' Avis technique n° 20/17-401_V3 Sur liste verte de la C2p à la date du référencement | https://evaluation.cstb.fr/fr/avis-technique/detail/20-17-401_V4/ | https://evaluation.cstb.fr/fr/avis-technique/detail/20-17-401_V4/ | 20/17-401_V3 | L'Avis technique n°20/17-401_V4 annule et remplace l' Avis technique n° 20/17-401_V3 Sur liste verte de la C2p à la date du référencement | 0 | #N/A | 0 | #N/A | #N/A | #N/A | #N/A | 39 | 44 | - Les bâtiments agricoles, agroalimentaires, de process industriel, frigorifiques, à ambiances corrosives, et à ossatures porteuses métalliques ne sont pas visés. - Pour un emploi en isolation de mur, le domaine d'emploi du référentiel technique dudit procédé est donné sans limite de hauteur. Cependant, les domaines d'emploi des référentiels techniques du cœur de paroi et du revêtement extérieur peuvent limiter la hauteur du domaine d'emploi. | - Les bâtiments agricoles, agroalimentaires, de process industriel, frigorifiques, à ambiances corrosives, et à ossatures porteuses métalliques ne sont pas visés. - Pour un emploi en isolation de mur, le domaine d'emploi du référentiel technique dudit procédé est donné sans limite de hauteur. Cependant, les domaines d'emploi des référentiels techniques du cœur de paroi et du revêtement extérieur peuvent limiter la hauteur du domaine d'emploi. | - MUR EXTERIEUR : ISOLATION ENTRE MONTANTS DE MUR CONFORME AU NF DTU 31.2 AVEC PAREMENT EXTERIEUR VENTILE | - MUR EXTERIEUR : ISOLATION ENTRE MONTANTS DE MUR CONFORME AU NF DTU 31.2 AVEC PAREMENT EXTERIEUR VENTILE
[5 empty] | 24 | 3 | 0 | 25 | 0 | 9 |  | 0 | 13 | 15 |  | 7 | 6 |  | 2 | 1 | 0
Formulas:
VALIDITE = +(REFERENCEMENT_ISOLANT[[#This Row],[AVIS LIMITE AU]]>=TODAY())*1

## LISTE (hidden)
[8 empty] | !ne pas toucher sans reprendre les titres de la BDD! (on ne peut pas renvoyer vers ces cellules dans les titres des colonnes de tableau de la BDD) | !ne pas toucher sans reprendre les titres de la BDD! (on ne peut pas renvoyer vers ces cellules dans les titres des colonnes de tableau de la BDD)
LOGEMENT_HABITATION | CODE_DU_TRAVAIL | ERP | - | TYPE D'HYGROMETRIE DES LOCAUX VISEE | TYPE DE CLASSEMENT DU LOCAL AU SENS DU DTU 20.1 P3 | TYPE DE CLIMAT VISE | TYPE DE LOCAUX VISE | TYPE D'APPLICATION | TYPE DE PAREMENT EXTERIEUR MUR | LISTE TRI | RQs
1ère |  |  |  | FAIBLE | EA | PLAINE (Altitude ≤ 900m) Hors zone très froide | - | - MUR EXTERIEUR : ISOLATION PAR L'INTERIEUR DE MUR CLT (Hors contre-cloison) | PAREMENT VENTILE | TYPE DE PROCEDE | -> Tout comme indiqué dans le 2.3 du CPT 3802 P2 pour les isolants en fibre de bois, pour que le support CLT soit visé, l'évaluation technique (ATex, AT ou DTA) de l'isolant biosourcé doit viser explicitement le support CLT pour l'application recherchée ci-contre.
2ème |  |  |  | MOYENNE | EB | PLAINE (Altitude ≤ 900m) En zone très froide | RAFRAICHIS | - MUR EXTERIEUR : ISOLATION ENTRE MONTANTS DE MUR CONFORME AU NF DTU 31.2 | PAREMENT NON VENTILE | MATIERE | -> cocher la case paramètre de recherches pour afficher la cellule de recherche si souhaité
3ème |  |  |  | FORTE | EB+ Locaux Privatifs | MONTAGNE (Altitude ≥ 900m & En zone très froide) | CLIMATISE | - FACADE : ISOLATION ENTRE MONTANTS DE FACADE CONFORME AU NF DTU 31.4 |  | NOM COMMERCIAL DU PROCEDE
4ème |  |  |  | TRES FORTE | EB+ Locaux Collectifs |  |  | - PLANCHER : ISOLATION DE PLANCHER INTERMEDIAIRE ENTRE SOLIVES |  | DISTRIBUTEUR
- |  |  |  | - | EC |  |  | - PLAFOND : ISOLATION DE FAUX PLAFOND SUSPENDU SUR PLANCHER INTERMEDIAIRE SOLIVé |  | TYPE DE DOCUMENT DE REFERENCE
[5 empty] | - |  |  | - PLAFOND : ISOLATION DE FAUX PLAFOND SUSPENDU SUR PLANCHER INTERMEDIAIRE EN CLT |  | AVIS LIMITE AU / VALIDITE
[8 empty] | - COMBLES PERDUS : ISOLATION DE PLANCHER DE COMBLES PERDUS |  | SYNTHESE DES APPLICATIONS VISEES
- TOITURE VENTILEE : ISOLATION PAR L'EXTERIEUR DE RAMPANT (CHARPENTE DU DTU 31.1 ou DTU 31.2) PAR SARKING
- TOITURE VENTILEE : ISOLATION DE TOITURE EN RAMPANT (CHARPENTES DU DTU 31.1 ou DTU 31.2 ou DTU 31.3)
- CONTRE-CLOISON : ISOLATION DE CONTRE-CLOISON CONFORME AU NF DTU 25.41 DANS UNE STRUCTURE BOIS
- DISTRIBUTION INTERIEURE : ISOLATION DE DISTRIBUTION INTERIEURE CONFORME AU NF DTU 25.41 DANS UNE STRUCTURE BOIS
- DISTRIBUTION INTERIEURE : ISOLATION DE DISTRIBUTION INTERIEURE CONFORME AU NF DTU 31.2

## PR-tampon (hidden)
nom feuille recherche | BDD_ISOLANTS_BIOSOURCES!
TYPE DE BÂTIMENT VISE | FALSE
CLIMAT VISE | FALSE
HYGROMETRIE VISE | FALSE
CLASSEMENT VISE | FALSE
LOCAUX VISE | FALSE
APPLICATION_VISE | FALSE
PAREMENT VISE | FALSE
CROISSANT | TRUE
N° PRODUIT | N°LIGNE CORRESPONDANT DE L'ENTREE DE LA BASE | TYPE DE PROCEDE | TRIAGE | N°LIGNE CORRESPONDANT DE L'ENTREE DU TABLEAU DE SORTIE | extrait 3802 :
1 | 6 | Béton végétal | 1 | 6
2 | 7 | Botte | 2 | 7
3 | 8 | Panneaux ou rouleaux | 3 | 8
4 | 9 | Panneaux ou rouleaux | 4 | 9
5 | 10 | Panneaux ou rouleaux | 5 | 10
6 | 11 | Panneaux ou rouleaux | 6 | 11
7 | 12 | Panneaux ou rouleaux | 7 | 12
8 | 13 | Panneaux ou rouleaux | 8 | 13
9 | 14 | Panneaux ou rouleaux | 9 | 14
10 | 15 | Panneaux ou rouleaux | 10 | 15
11 | 16 | Panneaux ou rouleaux | 11 | 16
12 | 17 | Panneaux ou rouleaux | 12 | 17
13 | 18 | Panneaux ou rouleaux | 13 | 18
14 | 19 | Panneaux ou rouleaux | 14 | 19
15 | 20 | Panneaux ou rouleaux | 15 | 20
16 | 21 | Panneaux ou rouleaux | 16 | 21
17 | 22 | Panneaux ou rouleaux | 17 | 22
18 | 23 | Panneaux ou rouleaux | 18 | 23
19 | 24 | Panneaux ou rouleaux | 19 | 24
20 | 25 | Panneaux ou rouleaux | 20 | 25
21 | 26 | Vrac | 21 | 26
22 | 27 | Vrac | 22 | 27
23 | 28 | Vrac | 23 | 28
24 | 29 | Vrac | 24 | 29
25 | 30 | Vrac | 25 | 30
26 | 31 | Vrac | 26 | 31
27 | 32 | Vrac | 27 | 32
28 | 33 | Vrac | 28 | 33
29 | 34 | Vrac | 29 | 34
30 | 35 | Vrac | 30 | 35
31 | 36 | Vrac | 31 | 36
32 | 37 | Vrac | 32 | 37
33 | 38 | Vrac | 33 | 38
34 | 39 | Vrac | 34 | 39
35 | 40 | Vrac | 35 | 40
36 | 41 | Vrac | 36 | 41
37 | 42 | Vrac | 37 | 42
38 | 43 | Vrac | 38 | 43
39 | 44 | Vrac | 39 | 44

## SUIVI DES VERSIONS (hidden)
INDICE | DATE | ONGLET | ACTION | OBSERVATION | PAR
0 |  |  |  |  | SD
1 | 2022-11-28 |  |  | • Supression (du fait d'une fin de durée de validité à) de : - de DTA 20/16-374 NITA-COTON FRP, INNOCOTON, COTON SOLIDAIRE, DOMOSANIX, NITA COTTON - de AT 20/16-385 METISSE FLOCON – COTON PRO OUATE - de AT 20/16-392_V1-E1 PAVATEXTIL P/R - de AT 20/16-392_V1 Métisse RT - Coton Pro P/R - de AT 20/17-398_V1 COTONWOOL® - ISOTOP COTON® - de AT 20/17-406_V1 ECOVILLA MUR - de ATEX de cas a 2721_V1 FBT PR - de ATEX de cas a 2722_V1 FBT PR • Prorogation de : - de AT 20/16-393 par AT 20/16-393*01Mod • Supression et remplacement : - de AT 20/17-401_V3 par AT 20/17-401_V4 UniverCell® + - de AT 20/17-401_V3-E1 par AT 20/17-401_V4-E1 Therméo ouate de cellulose, ThermaCell, SopraCel - de AT 20/17-401_V3-E2 par AT 20/17-401_V4-E2 PAVAFLOC, PAVACELL, VALOCELL, DOUCELL - de AT 20/19-432_V1 par AT 20/19-432_V2 ISONAT FLEX - de AT 20/19-439_V1 par AT 20/19-439_V3 COTONWOOL FLEX 25 - de AT 20/19-440_V1 par AT 20/19-440_V2 COTONWOOL FLEX 25 - de AT 20/19-441_V1 par AT 20/19-441_V2 Ouattitude - de AT 20/20-456_V1 par AT 20/20-456_V2 Thermofloc F - de AT 20/20-457_V1 par AT 20/20-457_V2 Thermofloc F - de AT 20/19-440_V1 par AT 20/19-440_V2 Ouattitude - de DTA 20/20-468_V1 par DTA 20/20-468_V2 STEICOflex | DL
1 | 2022-11-28 |  |  | • Ajout de : - AT 20/15-343_V1 SYBOIS MUR | DL
2 | 2023-06-08 | BDD_ISOLANTS_BIOSOURCES | Suppression (du fait d'une fin de durée de validité | ATEx de cas a 16/20-781_V2 Bloc de chanvre à emboitement BIOSYS | DL
2 | 2023-06-08 | BDD_ISOLANTS_BIOSOURCES | Suppression et remplacement | ATEx de cas a 20/13-289_V3 par ATEx de cas a 20/13-289_V4 Isocell F, Trendisol F, Dobry-Ekovilla F, France Cellulose F | DL
2 | 2023-06-08 | BDD_ISOLANTS_BIOSOURCES | Suppression (du fait d'une fin de durée de validité | ATEx de cas a 20/13-289_V3-E1 Jetfib’Ouate | DL
2 | 2023-06-08 | BDD_ISOLANTS_BIOSOURCES | Suppression et remplacement | ATEx de cas a 20/13-299_V2 par ATEx de cas a 20/13-299_V3 Grey Snow - IGLOO France – Watt Less – Ouatipi – Cellulo’Pro | DL
2 | 2023-06-08 | BDD_ISOLANTS_BIOSOURCES | Suppression et remplacement | ATEx de cas a 20/14-329_V1 par ATEx de cas a 20/14-329_V2 Biofib’ Trio | DL
2 | 2023-06-08 | BDD_ISOLANTS_BIOSOURCES | Suppression et remplacement | AT 20/14-330_V1 par AT 20/14-330_V2 Biofib’ Trio | DL
2 | 2023-06-08 | BDD_ISOLANTS_BIOSOURCES | Suppression et remplacement | ATEx de cas a 20/15-343_V1 par ATEx de cas a 20/15-343_V2 SYBOIS MUR | DL
2 | 2023-06-08 | BDD_ISOLANTS_BIOSOURCES | Suppression et remplacement | ATEx de cas a 20/15-361_V3 par ATEx de cas a 20/15-361_V4 iQ3, iQ3 CELLULOSE, CELLULOSE iQ3 | DL
2 | 2023-06-08 | BDD_ISOLANTS_BIOSOURCES | Suppression et remplacement | ATEx de cas a 20/15-361_V3-E1 par ATEx de cas a 20/15-361_V4-E1 ISOLANT ÉCOLOGIQUE SEMI, DOLCEA, CELLIPURE, DOMOSANIX, CELLECO | DL
2 | 2023-06-08 | BDD_ISOLANTS_BIOSOURCES | Suppression (du fait d'une fin de durée de validité | ATEx de cas a 20/16-392_V1 Métisse RT – Coton Pro P/R | DL
2 | 2023-06-08 | BDD_ISOLANTS_BIOSOURCES | Suppression (du fait d'une fin de durée de validité | ATEx de cas a 20/16-392_V1.1 Métisse RT – Coton Pro P/R | DL
2 | 2023-06-08 | BDD_ISOLANTS_BIOSOURCES | Suppression (du fait d'une fin de durée de validité | ATEx de cas a 20/16-393 Métisse RT – Coton Pro P/R | DL
2 | 2023-06-08 | BDD_ISOLANTS_BIOSOURCES | Suppression (du fait d'une fin de durée de validité | ATEx de cas a 20/16-393*01Mod Métisse RT – Coton Pro P/R | DL
2 | 2023-06-08 | BDD_ISOLANTS_BIOSOURCES | Suppression (du fait d'une fin de durée de validité | ATEx de cas a 20/17-403_V2 Isofloc LF | DL
2 | 2023-06-08 | BDD_ISOLANTS_BIOSOURCES | Suppression (du fait d'une fin de durée de validité | ATEx de cas a 20/17-403_V2-E1 CelluBOR FR | DL
2 | 2023-06-08 | BDD_ISOLANTS_BIOSOURCES | Suppression et remplacement | ATEx de cas a 20/17-404_V2 par ATEx de cas a 20/17-404_V3 NOVIDEM | DL
2 | 2023-06-08 | BDD_ISOLANTS_BIOSOURCES | Suppression et remplacement | ATEx de cas a 20/18-411_V2 par ATEx de cas a 20/18-411_V3 Cellaouate | DL
2 | 2023-06-08 | BDD_ISOLANTS_BIOSOURCES | Suppression et remplacement | ATEx de cas a 20/19-432_V2 par ATEx de cas a 20/19-432_V3 ISONAT FLEX | DL
2 | 2023-06-08 | BDD_ISOLANTS_BIOSOURCES | Suppression et remplacement | ATEx de cas a 20/19-439_V3-E1 par ATEx de cas a 20/19-439_V3.1 COTONWOOL FLEX 25 | DL
2 | 2023-06-08 | BDD_ISOLANTS_BIOSOURCES | Suppression et remplacement | ATEx de cas a 20/19-440_V2-E1 par ATEx de cas a 20/19-440_V2.1 COTONWOOL FLEX 25 | DL
2 | 2023-06-08 | BDD_ISOLANTS_BIOSOURCES | Suppression et remplacement | ATEx de cas a 20/20-456_V2 par ATEx de cas a 20/20-456_V3 Thermofloc F | DL
2 | 2023-06-08 | BDD_ISOLANTS_BIOSOURCES | Suppression et remplacement | ATEx de cas a 20/20-467_V1 par ATEx de cas a 20/20-467_V2 Pavaflex | DL
2 | 2023-06-08 | BDD_ISOLANTS_BIOSOURCES | Suppression et remplacement (Cause scission des AT) | ATEx de cas a 20/21/487_V2-E1 par ATEx de cas a 20/21-487_V2-E1 KNAUF THERMASOFT NATURA | DL
2 | 2023-06-08 | BDD_ISOLANTS_BIOSOURCES | Suppression (du fait d'une fin de durée de validité | ATEx de cas a 3044_V1 TimberRoc Système constructif CS2 | DL
2 | 2023-06-08 | BDD_ISOLANTS_BIOSOURCES | Suppression (du fait d'une fin de durée de validité | ATEx de cas a 3089_V1 | DL

## ANALYSE SCENARIOS (hidden)
VERIFIER ET BON | APPLICATION | VENTILE/NON VENTILE | BATIMENT | CLIMAT | HYGROMETRIE | CLASSEMENT | LOCAUX CLIMATISES
OUI | APPLICATION EN ENVELOPPE VERTICALE (ITI) ENTRE MONTANTS DE MURS CONFORME AU NF DTU 31.2 | VENTILE/NON VENTILE
OUI | APPLICATION EN ENVELOPPE VERTICALE (ITI) ENTRE MONTANTS DE FACADE CONFORME AU NF DTU 31.4 | VENTILE/NON VENTILE
OUI | APPLICATION EN ENVELOPPE VERTICALE (ITI) DE MURS CLT | VENTILE/NON VENTILE
OUI | APPLICATION EN ENVELOPPE VERTICALE (ITI) STRUCTURE BOIS CONTRE-CLOISON CONFORME AU DTU 25.41
OUI | APPLICATION EN ENVELOPPE INCLINEE (RAMPANT) EN SARKING
OUI | APPLICATION EN ENVELOPPE INCLINEE (RAMPANT) SOUS COUVERTURE
OUI | APPLICATION EN ENVELOPPE HORIZONTALE OU INCLINEE (RAMPANT) EN COMBLES
OUI | APPLICATION EN PAROI VERTICALE DE DISTRIBUTION INTERIEURE CONFORME DTU 25.41
OUI | APPLICATION EN PAROI VERTICALE DE DISTRIBUTION INTERIEURE CONFORME AU NF DTU 31.2
OUI | APPLICATION EN PLANCHER INTERMEDIAIRE ENTRE SOLIVES NF DTU 51.3 OU NF DTU 31.2
OUI | APPLICATION EN PLANCHER INTERMEDIARE CONFORME AU NF DTU 51.3 EN FAUX PLAFOND SUSPENDU
OUI | APPLICATION EN PLANCHER INTERMEDIARE (CLT) EN FAUX PLAFOND SUSPENDU
OUI |  |  | ERP
OUI |  |  | CDT
OUI |  |  | HABITATION
OUI |  |  |  | PLAINE
OUI |  |  |  | MONTAGNE
OUI |  |  |  | ZONE TRES FROIDES
OUI |  |  |  |  | FAIBLE
OUI |  |  |  |  | MOYENNE
OUI |  |  |  |  | FORTE
OUI |  |  |  |  | TRES FORTE
OUI | [5 empty] | EA
OUI | [5 empty] | EB
OUI | [5 empty] | EB+
OUI | [5 empty] | EC
OUI | [6 empty] | RAFRAICHIS
OUI | [6 empty] | CLIMATISES
OUI | APPLICATION EN ENVELOPPE VERTICALE (ITI) ENTRE MONTANTS DE MURS CONFORME AU NF DTU 31.2 | VENTILE/NON VENTILE | ERP/HABITATION/CDT
OUI | APPLICATION EN ENVELOPPE VERTICALE (ITI) ENTRE MONTANTS DE FACADE CONFORME AU NF DTU 31.4 | VENTILE/NON VENTILE | ERP/HABITATION/CDT
OUI | APPLICATION EN ENVELOPPE VERTICALE (ITI) DE MURS CLT | VENTILE/NON VENTILE | ERP/HABITATION/CDT
OUI | APPLICATION EN ENVELOPPE VERTICALE (ITI) STRUCTURE BOIS CONTRE-CLOISON CONFORME AU DTU 25.41 |  | ERP/HABITATION/CDT
OUI | APPLICATION EN ENVELOPPE INCLINEE (RAMPANT) EN SARKING |  | ERP/HABITATION/CDT
OUI | APPLICATION EN ENVELOPPE INCLINEE (RAMPANT) SOUS COUVERTURE |  | ERP/HABITATION/CDT
OUI | APPLICATION EN ENVELOPPE HORIZONTALE OU INCLINEE (RAMPANT) EN COMBLES |  | ERP/HABITATION/CDT
OUI | APPLICATION EN PAROI VERTICALE DE DISTRIBUTION INTERIEURE CONFORME DTU 25.41 |  | ERP/HABITATION/CDT
OUI | APPLICATION EN PAROI VERTICALE DE DISTRIBUTION INTERIEURE CONFORME AU NF DTU 31.2 |  | ERP/HABITATION/CDT
OUI | APPLICATION EN PLANCHER INTERMEDIAIRE ENTRE SOLIVES NF DTU 51.3 OU NF DTU 31.2 |  | ERP/HABITATION/CDT
OUI | APPLICATION EN PLANCHER INTERMEDIARE CONFORME AU NF DTU 51.3 EN FAUX PLAFOND SUSPENDU |  | ERP/HABITATION/CDT
OUI | APPLICATION EN PLANCHER INTERMEDIARE (CLT) EN FAUX PLAFOND SUSPENDU |  | ERP/HABITATION/CDT
OUI | APPLICATION EN ENVELOPPE VERTICALE (ITI) ENTRE MONTANTS DE MURS CONFORME AU NF DTU 31.2 | VENTILE/NON VENTILE |  | PLAINE/MONTAGNE/ZONE TRES FROIDES
OUI | APPLICATION EN ENVELOPPE VERTICALE (ITI) ENTRE MONTANTS DE FACADE CONFORME AU NF DTU 31.4 | VENTILE/NON VENTILE |  | PLAINE/MONTAGNE/ZONE TRES FROIDES
OUI | APPLICATION EN ENVELOPPE VERTICALE (ITI) DE MURS CLT | VENTILE/NON VENTILE |  | PLAINE/MONTAGNE/ZONE TRES FROIDES
OUI | APPLICATION EN ENVELOPPE VERTICALE (ITI) STRUCTURE BOIS CONTRE-CLOISON CONFORME AU DTU 25.41 |  |  | PLAINE/MONTAGNE/ZONE TRES FROIDES
OUI | APPLICATION EN ENVELOPPE INCLINEE (RAMPANT) EN SARKING |  |  | PLAINE/MONTAGNE/ZONE TRES FROIDES
OUI | APPLICATION EN ENVELOPPE INCLINEE (RAMPANT) SOUS COUVERTURE |  |  | PLAINE/MONTAGNE/ZONE TRES FROIDES
OUI | APPLICATION EN ENVELOPPE HORIZONTALE OU INCLINEE (RAMPANT) EN COMBLES |  |  | PLAINE/MONTAGNE/ZONE TRES FROIDES
OUI | APPLICATION EN PAROI VERTICALE DE DISTRIBUTION INTERIEURE CONFORME DTU 25.41 |  |  | PLAINE/MONTAGNE/ZONE TRES FROIDES
OUI | APPLICATION EN PAROI VERTICALE DE DISTRIBUTION INTERIEURE CONFORME AU NF DTU 31.2 |  |  | PLAINE/MONTAGNE/ZONE TRES FROIDES
OUI | APPLICATION EN PLANCHER INTERMEDIAIRE ENTRE SOLIVES NF DTU 51.3 OU NF DTU 31.2 |  |  | PLAINE/MONTAGNE/ZONE TRES FROIDES
OUI | APPLICATION EN PLANCHER INTERMEDIARE CONFORME AU NF DTU 51.3 EN FAUX PLAFOND SUSPENDU |  |  | PLAINE/MONTAGNE/ZONE TRES FROIDES
OUI | APPLICATION EN PLANCHER INTERMEDIARE (CLT) EN FAUX PLAFOND SUSPENDU |  |  | PLAINE/MONTAGNE/ZONE TRES FROIDES
OUI | APPLICATION EN ENVELOPPE VERTICALE (ITI) ENTRE MONTANTS DE MURS CONFORME AU NF DTU 31.2 | VENTILE/NON VENTILE |  |  | FAIBLE/MOYENNE/FORTE/TRES FORTE
OUI | APPLICATION EN ENVELOPPE VERTICALE (ITI) ENTRE MONTANTS DE FACADE CONFORME AU NF DTU 31.4 | VENTILE/NON VENTILE |  |  | FAIBLE/MOYENNE/FORTE/TRES FORTE
OUI | APPLICATION EN ENVELOPPE VERTICALE (ITI) DE MURS CLT | VENTILE/NON VENTILE |  |  | FAIBLE/MOYENNE/FORTE/TRES FORTE
OUI | APPLICATION EN ENVELOPPE VERTICALE (ITI) STRUCTURE BOIS CONTRE-CLOISON CONFORME AU DTU 25.41 |  |  |  | FAIBLE/MOYENNE/FORTE/TRES FORTE
OUI | APPLICATION EN ENVELOPPE INCLINEE (RAMPANT) EN SARKING |  |  |  | FAIBLE/MOYENNE/FORTE/TRES FORTE
OUI | APPLICATION EN ENVELOPPE INCLINEE (RAMPANT) SOUS COUVERTURE |  |  |  | FAIBLE/MOYENNE/FORTE/TRES FORTE
| APPLICATION EN ENVELOPPE HORIZONTALE OU INCLINEE (RAMPANT) EN COMBLES |  |  |  | FAIBLE/MOYENNE/FORTE/TRES FORTE
OUI | APPLICATION EN PAROI VERTICALE DE DISTRIBUTION INTERIEURE CONFORME DTU 25.41 |  |  |  | FAIBLE/MOYENNE/FORTE/TRES FORTE
OUI | APPLICATION EN PAROI VERTICALE DE DISTRIBUTION INTERIEURE CONFORME AU NF DTU 31.2 |  |  |  | FAIBLE/MOYENNE/FORTE/TRES FORTE
OUI | APPLICATION EN PLANCHER INTERMEDIAIRE ENTRE SOLIVES NF DTU 51.3 OU NF DTU 31.2 |  |  |  | FAIBLE/MOYENNE/FORTE/TRES FORTE
OUI | APPLICATION EN PLANCHER INTERMEDIARE CONFORME AU NF DTU 51.3 EN FAUX PLAFOND SUSPENDU |  |  |  | FAIBLE/MOYENNE/FORTE/TRES FORTE
OUI | APPLICATION EN PLANCHER INTERMEDIARE (CLT) EN FAUX PLAFOND SUSPENDU |  |  |  | FAIBLE/MOYENNE/FORTE/TRES FORTE
OUI | APPLICATION EN ENVELOPPE VERTICALE (ITI) ENTRE MONTANTS DE MURS CONFORME AU NF DTU 31.2 | VENTILE/NON VENTILE |  |  |  | EA/EB/EB+/EC
OUI | APPLICATION EN ENVELOPPE VERTICALE (ITI) ENTRE MONTANTS DE FACADE CONFORME AU NF DTU 31.4 | VENTILE/NON VENTILE |  |  |  | EA/EB/EB+/EC
OUI | APPLICATION EN ENVELOPPE VERTICALE (ITI) DE MURS CLT | VENTILE/NON VENTILE |  |  |  | EA/EB/EB+/EC
OUI | APPLICATION EN ENVELOPPE VERTICALE (ITI) STRUCTURE BOIS CONTRE-CLOISON CONFORME AU DTU 25.41 |  |  |  |  | EA/EB/EB+/EC
OUI | APPLICATION EN ENVELOPPE INCLINEE (RAMPANT) EN SARKING |  |  |  |  | EA/EB/EB+/EC
OUI | APPLICATION EN ENVELOPPE INCLINEE (RAMPANT) SOUS COUVERTURE |  |  |  |  | EA/EB/EB+/EC
| APPLICATION EN ENVELOPPE HORIZONTALE OU INCLINEE (RAMPANT) EN COMBLES |  |  |  |  | EA/EB/EB+/EC
OUI | APPLICATION EN PAROI VERTICALE DE DISTRIBUTION INTERIEURE CONFORME DTU 25.41 |  |  |  |  | EA/EB/EB+/EC
OUI | APPLICATION EN PAROI VERTICALE DE DISTRIBUTION INTERIEURE CONFORME AU NF DTU 31.2 |  |  |  |  | EA/EB/EB+/EC
OUI | APPLICATION EN PLANCHER INTERMEDIAIRE ENTRE SOLIVES NF DTU 51.3 OU NF DTU 31.2 |  |  |  |  | EA/EB/EB+/EC
OUI | APPLICATION EN PLANCHER INTERMEDIARE CONFORME AU NF DTU 51.3 EN FAUX PLAFOND SUSPENDU |  |  |  |  | EA/EB/EB+/EC
OUI | APPLICATION EN PLANCHER INTERMEDIARE (CLT) EN FAUX PLAFOND SUSPENDU |  |  |  |  | EA/EB/EB+/EC
OUI | APPLICATION EN ENVELOPPE VERTICALE (ITI) ENTRE MONTANTS DE MURS CONFORME AU NF DTU 31.2 | VENTILE/NON VENTILE |  |  |  |  | CLIMATISES/RAFRAICHIS
OUI | APPLICATION EN ENVELOPPE VERTICALE (ITI) ENTRE MONTANTS DE FACADE CONFORME AU NF DTU 31.4 | VENTILE/NON VENTILE |  |  |  |  | CLIMATISES/RAFRAICHIS
OUI | APPLICATION EN ENVELOPPE VERTICALE (ITI) DE MURS CLT | VENTILE/NON VENTILE |  |  |  |  | CLIMATISES/RAFRAICHIS
OUI | APPLICATION EN ENVELOPPE VERTICALE (ITI) STRUCTURE BOIS CONTRE-CLOISON CONFORME AU DTU 25.41 | [5 empty] | CLIMATISES/RAFRAICHIS
OUI | APPLICATION EN ENVELOPPE INCLINEE (RAMPANT) EN SARKING | [5 empty] | CLIMATISES/RAFRAICHIS
OUI | APPLICATION EN ENVELOPPE INCLINEE (RAMPANT) SOUS COUVERTURE | [5 empty] | CLIMATISES/RAFRAICHIS
| APPLICATION EN ENVELOPPE HORIZONTALE OU INCLINEE (RAMPANT) EN COMBLES | [5 empty] | CLIMATISES/RAFRAICHIS
OUI | APPLICATION EN PAROI VERTICALE DE DISTRIBUTION INTERIEURE CONFORME DTU 25.41 | [5 empty] | CLIMATISES/RAFRAICHIS
OUI | APPLICATION EN PAROI VERTICALE DE DISTRIBUTION INTERIEURE CONFORME AU NF DTU 31.2 | [5 empty] | CLIMATISES/RAFRAICHIS
OUI | APPLICATION EN PLANCHER INTERMEDIAIRE ENTRE SOLIVES NF DTU 51.3 OU NF DTU 31.2 | [5 empty] | CLIMATISES/RAFRAICHIS
OUI | APPLICATION EN PLANCHER INTERMEDIARE CONFORME AU NF DTU 51.3 EN FAUX PLAFOND SUSPENDU | [5 empty] | CLIMATISES/RAFRAICHIS
OUI | APPLICATION EN PLANCHER INTERMEDIARE (CLT) EN FAUX PLAFOND SUSPENDU | [5 empty] | CLIMATISES/RAFRAICHIS
OUI | APPLICATION EN ENVELOPPE VERTICALE (ITI) ENTRE MONTANTS DE MURS CONFORME AU NF DTU 31.2 | VENTILE/NON VENTILE | ERP/HABITATION/CDT | PLAINE/MONTAGNE/ZONE TRES FROIDES | FAIBLE/MOYENNE/FORTE/TRES FORTE | EA/EB/EB+/EC | CLIMATISES/RAFRAICHIS
OUI | APPLICATION EN ENVELOPPE VERTICALE (ITI) ENTRE MONTANTS DE MURS CONFORME AU NF DTU 31.2 | VENTILE/NON VENTILE | ERP/HABITATION/CDT | PLAINE/MONTAGNE/ZONE TRES FROIDES
OUI | APPLICATION EN ENVELOPPE VERTICALE (ITI) ENTRE MONTANTS DE MURS CONFORME AU NF DTU 31.2 | VENTILE/NON VENTILE | ERP/HABITATION/CDT |  | FAIBLE/MOYENNE/FORTE/TRES FORTE
OUI | APPLICATION EN ENVELOPPE VERTICALE (ITI) ENTRE MONTANTS DE MURS CONFORME AU NF DTU 31.2 | VENTILE/NON VENTILE | ERP/HABITATION/CDT |  |  | EA/EB/EB+/EC
OUI | APPLICATION EN ENVELOPPE VERTICALE (ITI) ENTRE MONTANTS DE MURS CONFORME AU NF DTU 31.2 | VENTILE/NON VENTILE | ERP/HABITATION/CDT |  |  |  | CLIMATISES/RAFRAICHIS
OUI | APPLICATION EN ENVELOPPE VERTICALE (ITI) ENTRE MONTANTS DE MURS CONFORME AU NF DTU 31.2 | VENTILE/NON VENTILE |  | PLAINE/MONTAGNE/ZONE TRES FROIDES | FAIBLE/MOYENNE/FORTE/TRES FORTE
OUI | APPLICATION EN ENVELOPPE VERTICALE (ITI) ENTRE MONTANTS DE MURS CONFORME AU NF DTU 31.2 | VENTILE/NON VENTILE |  | PLAINE/MONTAGNE/ZONE TRES FROIDES |  | EA/EB/EB+/EC
OUI | APPLICATION EN ENVELOPPE VERTICALE (ITI) ENTRE MONTANTS DE MURS CONFORME AU NF DTU 31.2 | VENTILE/NON VENTILE |  | PLAINE/MONTAGNE/ZONE TRES FROIDES |  |  | CLIMATISES/RAFRAICHIS
OUI | APPLICATION EN ENVELOPPE VERTICALE (ITI) ENTRE MONTANTS DE MURS CONFORME AU NF DTU 31.2 | VENTILE/NON VENTILE |  | PLAINE/MONTAGNE/ZONE TRES FROIDES | FAIBLE/MOYENNE/FORTE/TRES FORTE
OUI | APPLICATION EN ENVELOPPE VERTICALE (ITI) ENTRE MONTANTS DE MURS CONFORME AU NF DTU 31.2 | VENTILE/NON VENTILE |  | PLAINE/MONTAGNE/ZONE TRES FROIDES |  | EA/EB/EB+/EC
OUI | APPLICATION EN ENVELOPPE VERTICALE (ITI) ENTRE MONTANTS DE MURS CONFORME AU NF DTU 31.2 | VENTILE/NON VENTILE |  | PLAINE/MONTAGNE/ZONE TRES FROIDES |  |  | CLIMATISES/RAFRAICHIS
OUI | APPLICATION EN ENVELOPPE VERTICALE (ITI) ENTRE MONTANTS DE MURS CONFORME AU NF DTU 31.2 | VENTILE/NON VENTILE |  |  | FAIBLE/MOYENNE/FORTE/TRES FORTE | EA/EB/EB+/EC
OUI | APPLICATION EN ENVELOPPE VERTICALE (ITI) ENTRE MONTANTS DE MURS CONFORME AU NF DTU 31.2 | VENTILE/NON VENTILE |  |  | FAIBLE/MOYENNE/FORTE/TRES FORTE |  | CLIMATISES/RAFRAICHIS
OUI | APPLICATION EN ENVELOPPE VERTICALE (ITI) ENTRE MONTANTS DE MURS CONFORME AU NF DTU 31.2 | VENTILE/NON VENTILE |  |  |  | EA/EB/EB+/EC | CLIMATISES/RAFRAICHIS